## Rekapitulace stavby
Export Komplet | [27 empty] | 2.0 | ZAMOK |  |  |  | False | False | {f4db974c-131d-4275-9445-1d8c1ee87424}
[32 empty] | 0,01 | 21
[32 empty] | 0,01 | 15
|  | REKAPITULACE STAVBY | [17 empty] | v --- níže se nacházejí doplnkové a pomocné údaje k sestavám --- v | [11 empty] | 0,001
|  | Kód: |  |  |  |  | 054-2 | [24 empty] | 0,01
|  | Stavba: |  |  |  |  | Zokruhování vodovodů, včetně ATS v ulici Palackého v Českém Brodě | [24 empty] | 0,01
|  | KSO: | [13 empty] | CC-CZ: | [15 empty] | 0,01
|  | Místo: |  |  |  |  | Český Brod | [8 empty] | Datum: |  | 30. 10. 2020 | [13 empty] | 0,01
0,01
|  | Zadavatel: | [13 empty] | IČ: |  | 00235334 | [13 empty] | 0,01
|  |  | Město Český Brod, náměstí Husovo 70, 282 01 Český | [12 empty] | DIČ: | [15 empty] | 0,01
0,01
|  | Zhotovitel: | [13 empty] | IČ: | [15 empty] | 0,01
[16 empty] | DIČ: | [15 empty] | 0,01
False
|  | Projektant: | [13 empty] | IČ: |  | 29136504 | [13 empty] | False
|  |  | LNConsult s.r.o., U hřiště 250, 250 83 Škvorec | [12 empty] | DIČ: | [15 empty] | True
0,01
|  | Zpracovatel: | [13 empty] | IČ: | [15 empty] | 0,01
[16 empty] | DIČ: | [15 empty] | True
Poznámka:
|  | Cena bez DPH | [13 empty] | 1340618.03
[8 empty] | Sazba daně |  |  | Základ daně |  |  |  |  | Výše daně
|  | DPH |  | základní |  |  |  | 21% |  |  | 1340618.03 |  |  |  |  | 281529.79
|  |  |  | snížená |  |  |  | 15% |  |  | 0 |  |  |  |  | 0
|  |  |  | zákl. přenesená |  |  |  | 21% |  |  | 0 |  |  |  |  | 0
|  |  |  | sníž. přenesená |  |  |  | 15% |  |  | 0 |  |  |  |  | 0
|  |  |  | nulová |  |  |  | 0% |  |  | 0 |  |  |  |  | 0
|  | Cena s DPH | [6 empty] | v |  |  | CZK |  |  |  | 1622147.82
|  | Projektant | [11 empty] | Zpracovatel
|  | Datum a podpis: | [7 empty] | Razítko |  |  |  | Datum a podpis: |  |  | Razítko
|  | Objednavatel | [11 empty] | Zhotovitel
|  | Datum a podpis: | [7 empty] | Razítko |  |  |  | Datum a podpis: |  |  | Razítko
REKAPITULACE OBJEKTŮ STAVBY A SOUPISŮ PRACÍ
| Kód: | [6 empty] | 054-2
| Stavba: | [6 empty] | Zokruhování vodovodů, včetně ATS v ulici Palackého v Českém Brodě
| Místo: | [6 empty] | Český Brod | [6 empty] | Datum: |  | 30. 10. 2020
| Zadavatel: | [6 empty] | Město Český Brod, náměstí Husovo 70, 282 01 Český | [6 empty] | Projektant: |  | LNConsult s.r.o., U hřiště 250, 250 83 Škvorec |  |  | Informatívní údaje z listů zakázek
| Zhotovitel: | [13 empty] | Zpracovatel:
| Kód |  |  |  | Popis | [7 empty] | Cena bez DPH [CZK] |  |  |  |  | Cena s DPH [CZK] | Typ | z toho Ostat. náklady [CZK] | DPH [CZK] | Normohodiny [h] | DPH základní [CZK] | DPH snížená [CZK] | DPH základní přenesená [CZK] | DPH snížená přenesená [CZK] | Základna DPH základní | Základna DPH snížená | Základna DPH zákl. přenesená | Základna DPH sníž. přenesená | Základna DPH nulová
| Náklady z rozpočtů | [11 empty] | 1340618.03 |  |  |  |  | 1622147.82 |  | 0 | 281529.79 | 554.1403 | 281529.79 | 0 | 0 | 0 | 1340618.03 | 0 | 0 | 0 | 0 | D | 0 |  | IMPORT | {f4db974c-131d-4275-9445-1d8c1ee87424} | {00000000-0000-0000-0000-000000000000}
/ |  | 054-2 |  |  |  | Zokruhování vodovodů, včetně ATS v ulici Palackého v Českém Brodě | [6 empty] | 1340618.03 |  |  |  |  | 1622147.82 | STA | 0 | 281529.79 | 554.1403 | 281529.79 | 0 | 0 | 0 | 1340618.03 | 0 | 0 | 0 | 0 |  | 1 | ###NOINSERT### | IMPORT | {f4db974c-131d-4275-9445-1d8c1ee87424} | {00000000-0000-0000-0000-000000000000}

## 054-2 - Zokruhování vodov...
{f4db974c-131d-4275-9445-1d8c1ee87424}
2
| KRYCÍ LIST SOUPISU PRACÍ | [7 empty] | v --- níže se nacházejí doplnkové a pomocné údaje k sestavám --- v | [8 empty] | False
Stavba:
Zokruhování vodovodů, včetně ATS v ulici Palackého v Českém Brodě
| KSO: |  |  |  |  | CC-CZ:
| Místo: |  | Český Brod |  |  | Datum: | 30. 10. 2020
| Zadavatel: |  |  |  |  | IČ: | 00235334
|  | Město Český Brod, náměstí Husovo 70, 282 01 Český |  |  |  | DIČ:
| Zhotovitel: |  |  |  |  | IČ:
DIČ:
| Projektant: |  |  |  |  | IČ: | 29136504
|  | LNConsult s.r.o., U hřiště 250, 250 83 Škvorec |  |  |  | DIČ:
| Zpracovatel: |  |  |  |  | IČ:
DIČ:
Poznámka:
| Cena bez DPH | [5 empty] | 1340618.03
|  |  | Základ daně |  |  | Sazba daně | Výše daně
| DPH | základní | 1340618.03 |  |  | 21% | 281529.79
|  | snížená | 0 |  |  | 15% | 0
|  | zákl. přenesená | 0 |  |  | 21% | 0
|  | sníž. přenesená | 0 |  |  | 15% | 0
|  | nulová | 0 |  |  | 0% | 0
| Cena s DPH |  |  | v | CZK |  | 1622147.82
| Projektant |  |  | Zpracovatel
| Datum a podpis: |  | Razítko | Datum a podpis: |  |  | Razítko
| Objednavatel |  |  | Zhotovitel
| Datum a podpis: |  | Razítko | Datum a podpis: |  |  | Razítko
REKAPITULACE ČLENĚNÍ SOUPISU PRACÍ
Stavba:
Zokruhování vodovodů, včetně ATS v ulici Palackého v Českém Brodě
Místo: |  |  | Český Brod |  |  | Datum: | 30. 10. 2020
Zadavatel: |  |  | Město Český Brod, náměstí Husovo 70, 282 01 Český |  |  | Projektant: | LNConsult s.r.o., U hřiště 250, 250 83 Škvorec
Zhotovitel: | [5 empty] | Zpracovatel:
Kód dílu - Popis | [6 empty] | Cena celkem [CZK]
Náklady ze soupisu prací | [6 empty] | 1340618.03 | [11 empty] | -1
| HSV - Práce a dodávky HSV | [5 empty] | 1062825.21
| 1 - Zemní práce | [5 empty] | 241471.59
| 2 - Zakládání | [5 empty] | 15337.62
| 5 - Komunikace pozemní | [5 empty] | 7611.53
| 6 - Úpravy povrchů, podlahy a osazování výplní | [5 empty] | 28494.32
| 8 - Trubní vedení | [5 empty] | 680346.08
| 9 - Ostatní konstrukce a práce, bourání | [5 empty] | 5158.48
| 997 - Přesun sutě | [5 empty] | 14229.6
| 998 - Přesun hmot | [5 empty] | 70175.99
| PSV - Práce a dodávky PSV | [5 empty] | 114792.82
| 711 - Izolace proti vodě, vlhkosti a plynům | [5 empty] | 8687.47
| 713 - Izolace tepelné | [5 empty] | 7168.78
| 762 - Konstrukce tesařské | [5 empty] | 17618.04
| 763 - Konstrukce suché výstavby | [5 empty] | 11841.08
| 764 - Konstrukce klempířské | [5 empty] | 5443.68
| 765 - Krytina skládaná | [5 empty] | 16086.99
| 767 - Konstrukce zámečnické | [5 empty] | 32020.54
| 771 - Podlahy z dlaždic | [5 empty] | 15926.24
| M - Práce a dodávky M | [5 empty] | 40000
| 21-M - Elektromontáže | [5 empty] | 40000
| VRN - Vedlejší rozpočtové náklady | [5 empty] | 123000
| VRN1 - Průzkumné, geodetické a projektové práce | [5 empty] | 45000
| VRN3 - Zařízení staveniště | [5 empty] | 50000
| VRN4 - Inženýrská činnost | [5 empty] | 13000
| VRN6 - Územní vlivy | [5 empty] | 10000
| VRN9 - Ostatní náklady | [5 empty] | 5000
SOUPIS PRACÍ
Stavba:
Zokruhování vodovodů, včetně ATS v ulici Palackého v Českém Brodě
Místo: |  |  | Český Brod |  |  | Datum: | 30. 10. 2020
Zadavatel: |  |  | Město Český Brod, náměstí Husovo 70, 282 01 Český |  |  | Projektant: | LNConsult s.r.o., U hřiště 250, 250 83 Škvorec
Zhotovitel: | [5 empty] | Zpracovatel:
PČ | Typ | Kód | Popis | MJ | Množství | J.cena [CZK] | Cena celkem [CZK] | Cenová soustava |  | DPH | J. Nh [h] | Nh celkem [h] | J. hmotnost [t] | Hmotnost celkem [t] | J. suť [t] | Suť Celkem [t]
Náklady soupisu celkem | [6 empty] | 1340618.03 |  |  |  |  | 554.1403 |  | 124.9124 |  | 18.5592 |  | D | -1 | [10 empty] | 1340618.03
| D | HSV | Práce a dodávky HSV |  |  |  | 1062825.21 |  |  |  |  | 476.4944 |  | 122.6465 |  | 18.5592 | 1 | D | 0 |  |  |  | ROZPOCET | [6 empty] | 1062825.21
| D | 1 | Zemní práce |  |  |  | 241471.59 |  |  |  |  | 272.0679 |  | 108.6062 |  | 18.48 | 1 | D | 1 |  |  |  | ROZPOCET | [6 empty] | 241471.59
1 | K | 113107342 | Odstranění podkladu živičného tl přes 50 do 100 mm strojně pl do 50 m2 | m2 | 28 | 78.65 | 2202.2 | CS ÚRS 2021 02 |  | základní | 0.13 | 3.64 | 0 | 0 | 0.22 | 6.16 | 4 | K | 2 |  |  |  | ROZPOCET | 2202.2 | 0 | 0 | 0 | 0 | 1 | 2202.2 | 4 | 129229063
| PP |  | Odstranění podkladů nebo krytů strojně plochy jednotlivě do 50 m2 s přemístěním hmot na skládku na vzdálenost do 3 m nebo s naložením na dopravní prostředek živičných, o tl. vrstvy přes 50 do 100 mm | [14 empty] | PP | 2
| VV |  | 3,5*8 |  | 28 | [12 empty] | VV | 2 | 2 | True | 1 | ROZPOCET
2 | K | 113107323 | Odstranění podkladu z kameniva drceného tl přes 200 do 300 mm strojně pl do 50 m2 | m2 | 28 | 100.31 | 2808.68 | CS ÚRS 2021 02 |  | základní | 0.185 | 5.18 | 0 | 0 | 0.44 | 12.32 | 4 | K | 2 |  |  |  | ROZPOCET | 2808.68 | 0 | 0 | 0 | 0 | 1 | 2808.68 | 4 | 142007468
| PP |  | Odstranění podkladů nebo krytů strojně plochy jednotlivě do 50 m2 s přemístěním hmot na skládku na vzdálenost do 3 m nebo s naložením na dopravní prostředek z kameniva hrubého drceného, o tl. vrstvy přes 200 do 300 mm | [14 empty] | PP | 2
| VV |  | 3,5*8 |  | 28 | [12 empty] | VV | 2 | 2 | True | 1 | ROZPOCET
3 | K | 119001421 | Dočasné zajištění kabelů a kabelových tratí ze 3 volně ložených kabelů | m | 4 | 272.58 | 1090.32 | CS ÚRS 2021 02 |  | základní | 0.547 | 2.188 | 0.036904 | 0.14762 | 0 | 0 | 4 | K | 2 |  |  |  | ROZPOCET | 1090.32 | 0 | 0 | 0 | 0 | 1 | 1090.32 | 4 | -1316153037
| PP |  | Dočasné zajištění podzemního potrubí nebo vedení ve výkopišti ve stavu i poloze, ve kterých byla na začátku zemních prací a to s podepřením, vzepřením nebo vyvěšením, případně s ochranným bedněním, se zřízením a odstraněním zajišťovací konstrukce, s opotřebením hmot kabelů a kabelových tratí z volně ložených kabelů a to do 3 kabelů | [14 empty] | PP | 2
| VV |  | 4 |  | 4 | [12 empty] | VV | 2 | 2 | True | 1 | ROZPOCET
4 | K | 121112003 | Sejmutí ornice tl vrstvy do 200 mm ručně | m2 | 5 | 172.78 | 863.9 | CS ÚRS 2021 02 |  | základní | 0.551 | 2.755 | 0 | 0 | 0 | 0 | 4 | K | 2 |  |  |  | ROZPOCET | 863.9 | 0 | 0 | 0 | 0 | 1 | 863.9 | 4 | -699451935
| PP |  | Sejmutí ornice ručně při souvislé ploše, tl. vrstvy do 200 mm | [14 empty] | PP | 2
| VV |  | 5 |  | 5 | [12 empty] | VV | 2 | 2 | True | 1 | ROZPOCET
5 | K | 121151103 | Sejmutí ornice plochy do 100 m2 tl vrstvy do 200 mm strojně | m2 | 100 | 54.44 | 5444 | CS ÚRS 2021 02 |  | základní | 0.076 | 7.6 | 0 | 0 | 0 | 0 | 4 | K | 2 |  |  |  | ROZPOCET | 5444 | 0 | 0 | 0 | 0 | 1 | 5444 | 4 | 770123966
| PP |  | Sejmutí ornice strojně při souvislé ploše do 100 m2, tl. vrstvy do 200 mm | [14 empty] | PP | 2
| VV |  | 10*10 |  | 100 | [12 empty] | VV | 2 | 2 | True | 1 | ROZPOCET
6 | K | 132212231 | Hloubení rýh š do 2000 mm v soudržných horninách třídy těžitelnosti I skupiny 3 objemu do 10 m3 při překopech inženýrských sítí ručně | m3 | 3.825 | 1628.4 | 6228.63 | CS ÚRS 2021 02 |  | základní | 5.193 | 19.8632 | 0 | 0 | 0 | 0 | 4 | K | 2 |  |  |  | ROZPOCET | 6228.63 | 0 | 0 | 0 | 0 | 1 | 6228.63 | 4 | -751110044
| PP |  | Hloubení rýh šířky přes 800 do 2 000 mm při překopech inženýrských sítí ručně zapažených i nezapažených, s urovnáním dna do předepsaného profilu a spádu objemu do 10 m3 v hornině třídy těžitelnosti I skupiny 3 soudržných | [14 empty] | PP | 2
| VV |  | 12*1,2*1,5*0,5*0,25 |  | 2.7 | [12 empty] | VV | 2 | 2 | True | 0 | ROZPOCET
| VV |  | 5*1,2*1,5*0,5*0,25 |  | 1.125 | [12 empty] | VV | 2 | 2 | True | 0 | ROZPOCET
| VV |  | Součet |  | 3.825 | [12 empty] | VV | 2 | 4 | True | 1 | ROZPOCET
7 | K | 132254202 | Hloubení zapažených rýh š do 2000 mm v hornině třídy těžitelnosti I skupiny 3 objem do 50 m3 | m3 | 11.475 | 803.82 | 9223.83 | CS ÚRS 2021 02 |  | základní | 1.185 | 13.5979 | 0 | 0 | 0 | 0 | 4 | K | 2 |  |  |  | ROZPOCET | 9223.83 | 0 | 0 | 0 | 0 | 1 | 9223.83 | 4 | -809676784
| PP |  | Hloubení zapažených rýh šířky přes 800 do 2 000 mm strojně s urovnáním dna do předepsaného profilu a spádu v hornině třídy těžitelnosti I skupiny 3 přes 20 do 50 m3 | [14 empty] | PP | 2
| VV |  | 12*1,2*1,5*0,5*0,75 |  | 8.1 | [12 empty] | VV | 2 | 2 | True | 0 | ROZPOCET
| VV |  | 5*1,2*1,5*0,5*0,75 |  | 3.375 | [12 empty] | VV | 2 | 2 | True | 0 | ROZPOCET
| VV |  | Součet |  | 11.475 | [12 empty] | VV | 2 | 4 | True | 1 | ROZPOCET
8 | K | 132312231 | Hloubení rýh š do 2000 mm v soudržných horninách třídy těžitelnosti II skupiny 4 objemu do 10 m3 při překopech inženýrských sítí ručně | m3 | 3.825 | 2669.81 | 10212.02 | CS ÚRS 2021 02 |  | základní | 8.428 | 32.2371 | 0 | 0 | 0 | 0 | 4 | K | 2 |  |  |  | ROZPOCET | 10212.02 | 0 | 0 | 0 | 0 | 1 | 10212.02 | 4 | -1661592907
| PP |  | Hloubení rýh šířky přes 800 do 2 000 mm při překopech inženýrských sítí ručně zapažených i nezapažených, s urovnáním dna do předepsaného profilu a spádu objemu do 10 m3 v hornině třídy těžitelnosti II skupiny 4 soudržných | [14 empty] | PP | 2
| VV |  | 12*1,2*1,5*0,5*0,25 |  | 2.7 | [12 empty] | VV | 2 | 2 | True | 0 | ROZPOCET
| VV |  | 5*1,2*1,5*0,5*0,25 |  | 1.125 | [12 empty] | VV | 2 | 2 | True | 0 | ROZPOCET
| VV |  | Součet |  | 3.825 | [12 empty] | VV | 2 | 4 | True | 1 | ROZPOCET
9 | K | 132354202 | Hloubení zapažených rýh š do 2000 mm v hornině třídy těžitelnosti II skupiny 4 objem do 50 m3 | m3 | 11.475 | 1080.9 | 12403.33 | CS ÚRS 2021 02 |  | základní | 1.593 | 18.2797 | 0 | 0 | 0 | 0 | 4 | K | 2 |  |  |  | ROZPOCET | 12403.33 | 0 | 0 | 0 | 0 | 1 | 12403.33 | 4 | -897109473
| PP |  | Hloubení zapažených rýh šířky přes 800 do 2 000 mm strojně s urovnáním dna do předepsaného profilu a spádu v hornině třídy těžitelnosti II skupiny 4 přes 20 do 50 m3 | [14 empty] | PP | 2
| VV |  | 12*1,2*1,5*0,5*0,75 |  | 8.1 | [12 empty] | VV | 2 | 2 | True | 0 | ROZPOCET
| VV |  | 5*1,2*1,5*0,5*0,75 |  | 3.375 | [12 empty] | VV | 2 | 2 | True | 0 | ROZPOCET
| VV |  | Součet |  | 11.475 | [12 empty] | VV | 2 | 4 | True | 1 | ROZPOCET
10 | K | 131213101 | Hloubení jam v soudržných horninách třídy těžitelnosti I skupiny 3 ručně | m3 | 3 | 1132.95 | 3398.85 | CS ÚRS 2021 02 |  | základní | 3.613 | 10.839 | 0 | 0 | 0 | 0 | 4 | K | 2 |  |  |  | ROZPOCET | 3398.85 | 0 | 0 | 0 | 0 | 1 | 3398.85 | 4 | 1170521110
| PP |  | Hloubení jam ručně zapažených i nezapažených s urovnáním dna do předepsaného profilu a spádu v hornině třídy těžitelnosti I skupiny 3 soudržných | [14 empty] | PP | 2
| VV |  | 4,0*4,0*1,5*0,5*0,25 |  | 3 | [12 empty] | VV | 2 | 2 | True | 1 | ROZPOCET
11 | K | 131251201 | Hloubení jam zapažených v hornině třídy těžitelnosti I skupiny 3 objem do 20 m3 strojně | m3 | 9 | 889.95 | 8009.55 | CS ÚRS 2021 02 |  | základní | 1.583 | 14.247 | 0 | 0 | 0 | 0 | 4 | K | 2 |  |  |  | ROZPOCET | 8009.55 | 0 | 0 | 0 | 0 | 1 | 8009.55 | 4 | -837151251
| PP |  | Hloubení zapažených jam a zářezů strojně s urovnáním dna do předepsaného profilu a spádu v hornině třídy těžitelnosti I skupiny 3 do 20 m3 | [14 empty] | PP | 2
| VV |  | 4,0*4,0*1,5*0,5*0,75 |  | 9 | [12 empty] | VV | 2 | 2 | True | 1 | ROZPOCET
12 | K | 131313101 | Hloubení jam v soudržných horninách třídy těžitelnosti II skupiny 4 ručně | m3 | 3 | 1573.86 | 4721.58 | CS ÚRS 2021 02 |  | základní | 4.933 | 14.799 | 0 | 0 | 0 | 0 | 4 | K | 2 |  |  |  | ROZPOCET | 4721.58 | 0 | 0 | 0 | 0 | 1 | 4721.58 | 4 | -2096747156
| PP |  | Hloubení jam ručně zapažených i nezapažených s urovnáním dna do předepsaného profilu a spádu v hornině třídy těžitelnosti II skupiny 4 soudržných | [14 empty] | PP | 2
| VV |  | 4,0*4,0*1,5*0,5*0,25 |  | 3 | [12 empty] | VV | 2 | 2 | True | 1 | ROZPOCET
13 | K | 131351201 | Hloubení jam zapažených v hornině třídy těžitelnosti II skupiny 4 objem do 20 m3 strojně | m3 | 9 | 1180.55 | 10624.95 | CS ÚRS 2021 02 |  | základní | 2.1 | 18.9 | 0 | 0 | 0 | 0 | 4 | K | 2 |  |  |  | ROZPOCET | 10624.95 | 0 | 0 | 0 | 0 | 1 | 10624.95 | 4 | -1702695122
| PP |  | Hloubení zapažených jam a zářezů strojně s urovnáním dna do předepsaného profilu a spádu v hornině třídy těžitelnosti II skupiny 4 do 20 m3 | [14 empty] | PP | 2
| VV |  | 4,0*4,0*1,5*0,5*0,75 |  | 9 | [12 empty] | VV | 2 | 2 | True | 1 | ROZPOCET
14 | K | 151101101 | Zřízení příložného pažení a rozepření stěn rýh hl do 2 m | m2 | 68 | 126.15 | 8578.2 | CS ÚRS 2021 02 |  | základní | 0.236 | 16.048 | 0.00083851 | 0.057019 | 0 | 0 | 4 | K | 2 |  |  |  | ROZPOCET | 8578.2 | 0 | 0 | 0 | 0 | 1 | 8578.2 | 4 | -1747912449
| PP |  | Zřízení pažení a rozepření stěn rýh pro podzemní vedení příložné pro jakoukoliv mezerovitost, hloubky do 2 m | [14 empty] | PP | 2
| VV |  | (12+5)*2*2 |  | 68 | [12 empty] | VV | 2 | 2 | True | 1 | ROZPOCET
15 | K | 151101111 | Odstranění příložného pažení a rozepření stěn rýh hl do 2 m | m2 | 68 | 75.56 | 5138.08 | CS ÚRS 2021 02 |  | základní | 0.216 | 14.688 | 0 | 0 | 0 | 0 | 4 | K | 2 |  |  |  | ROZPOCET | 5138.08 | 0 | 0 | 0 | 0 | 1 | 5138.08 | 4 | -348084379
| PP |  | Odstranění pažení a rozepření stěn rýh pro podzemní vedení s uložením materiálu na vzdálenost do 3 m od kraje výkopu příložné, hloubky do 2 m | [14 empty] | PP | 2
| VV |  | (12+5)*2*2 |  | 68 | [12 empty] | VV | 2 | 2 | True | 1 | ROZPOCET
16 | K | 167151101 | Nakládání výkopku z hornin třídy těžitelnosti I skupiny 1 až 3 do 100 m3 | m3 | 27.3 | 150.77 | 4116.02 | CS ÚRS 2021 02 |  | základní | 0.197 | 5.3781 | 0 | 0 | 0 | 0 | 4 | K | 2 |  |  |  | ROZPOCET | 4116.02 | 0 | 0 | 0 | 0 | 1 | 4116.02 | 4 | 910975609
| PP |  | Nakládání, skládání a překládání neulehlého výkopku nebo sypaniny strojně nakládání, množství do 100 m3, z horniny třídy těžitelnosti I, skupiny 1 až 3 | [14 empty] | PP | 2
| VV |  | (3,825+11,475+3,825+11,475+3+9+3+9)*0,5 |  | 27.3 | [12 empty] | VV | 2 | 2 | True | 1 | ROZPOCET
17 | K | 167151102 | Nakládání výkopku z hornin třídy těžitelnosti II skupiny 4 a 5 do 100 m3 | m3 | 27.3 | 195.57 | 5339.06 | CS ÚRS 2021 02 |  | základní | 0.256 | 6.9888 | 0 | 0 | 0 | 0 | 4 | K | 2 |  |  |  | ROZPOCET | 5339.06 | 0 | 0 | 0 | 0 | 1 | 5339.06 | 4 | -460912651
| PP |  | Nakládání, skládání a překládání neulehlého výkopku nebo sypaniny strojně nakládání, množství do 100 m3, z horniny třídy těžitelnosti II, skupiny 4 a 5 | [14 empty] | PP | 2
| VV |  | (3,825+11,475+3,825+11,475+3+9+3+9)*0,5 |  | 27.3 | [12 empty] | VV | 2 | 2 | True | 1 | ROZPOCET
18 | K | 162251122 | Vodorovné přemístění přes 20 do 50 m výkopku/sypaniny z horniny třídy těžitelnosti II skupiny 4 a 5 | m3 | 27.5 | 62.52 | 1719.3 | CS ÚRS 2021 02 |  | základní | 0.08 | 2.2 | 0 | 0 | 0 | 0 | 4 | K | 2 |  |  |  | ROZPOCET | 1719.3 | 0 | 0 | 0 | 0 | 1 | 1719.3 | 4 | 351814341
| PP |  | Vodorovné přemístění výkopku nebo sypaniny po suchu na obvyklém dopravním prostředku, bez naložení výkopku, avšak se složením bez rozhrnutí z horniny třídy těžitelnosti II skupiny 4 a 5 na vzdálenost přes 20 do 50 m | [14 empty] | PP | 2
| VV |  | 6,875+20,625 |  | 27.5 | [12 empty] | VV | 2 | 2 | True | 1 | ROZPOCET
19 | K | 162751117 | Vodorovné přemístění přes 9 000 do 10000 m výkopku/sypaniny z horniny třídy těžitelnosti I skupiny 1 až 3 | m3 | 27.1 | 271.32 | 7352.77 | CS ÚRS 2021 02 |  | základní | 0.087 | 2.3577 | 0 | 0 | 0 | 0 | 4 | K | 2 |  |  |  | ROZPOCET | 7352.77 | 0 | 0 | 0 | 0 | 1 | 7352.77 | 4 | -400899795
| PP |  | Vodorovné přemístění výkopku nebo sypaniny po suchu na obvyklém dopravním prostředku, bez naložení výkopku, avšak se složením bez rozhrnutí z horniny třídy těžitelnosti I skupiny 1 až 3 na vzdálenost přes 9 000 do 10 000 m | [14 empty] | PP | 2
| VV |  | (3,825+11,475+3,825+11,475+3+9+3+9)-6,875-20,625 |  | 27.1 | [12 empty] | VV | 2 | 2 | True | 1 | ROZPOCET
20 | K | 162751119 | Příplatek k vodorovnému přemístění výkopku/sypaniny z horniny třídy těžitelnosti I skupiny 1 až 3 ZKD 1000 m přes 10000 m | m3 | 271 | 20.53 | 5563.63 | CS ÚRS 2021 02 |  | základní | 0.005 | 1.355 | 0 | 0 | 0 | 0 | 4 | K | 2 |  |  |  | ROZPOCET | 5563.63 | 0 | 0 | 0 | 0 | 1 | 5563.63 | 4 | -109673860
| PP |  | Vodorovné přemístění výkopku nebo sypaniny po suchu na obvyklém dopravním prostředku, bez naložení výkopku, avšak se složením bez rozhrnutí z horniny třídy těžitelnosti I skupiny 1 až 3 na vzdálenost Příplatek k ceně za každých dalších i započatých 1 000 m | [14 empty] | PP | 2
| VV |  | 10*27,1 |  | 271 | [12 empty] | VV | 2 | 2 | True | 1 | ROZPOCET
21 | K | 171251201 | Uložení sypaniny na skládky nebo meziskládky | m3 | 27.1 | 19.88 | 538.75 | CS ÚRS 2021 02 |  | základní | 0.009 | 0.2439 | 0 | 0 | 0 | 0 | 4 | K | 2 |  |  |  | ROZPOCET | 538.75 | 0 | 0 | 0 | 0 | 1 | 538.75 | 4 | 734802103
| PP |  | Uložení sypaniny na skládky nebo meziskládky bez hutnění s upravením uložené sypaniny do předepsaného tvaru | [14 empty] | PP | 2
| VV |  | 27,1 |  | 27.1 | [12 empty] | VV | 2 | 2 | True | 1 | ROZPOCET
22 | K | 171201221 | Poplatek za uložení na skládce (skládkovné) zeminy a kamení kód odpadu 17 05 04 | t | 48.78 | 1300 | 63414 | CS ÚRS 2021 02 |  | základní | 0 | 0 | 0 | 0 | 0 | 0 | 4 | K | 2 |  |  |  | ROZPOCET | 63414 | 0 | 0 | 0 | 0 | 1 | 63414 | 4 | 2003585886
| PP |  | Poplatek za uložení stavebního odpadu na skládce (skládkovné) zeminy a kamení zatříděného do Katalogu odpadů pod kódem 17 05 04 | [14 empty] | PP | 2
| VV |  | 27,1*1,8 |  | 48.78 | [12 empty] | VV | 2 | 2 | True | 1 | ROZPOCET
23 | K | 174111101 | Zásyp jam, šachet rýh nebo kolem objektů sypaninou se zhutněním ručně | m3 | 6.875 | 235.78 | 1620.99 | CS ÚRS 2021 02 |  | základní | 0.632 | 4.345 | 0 | 0 | 0 | 0 | 4 | K | 2 |  |  |  | ROZPOCET | 1620.99 | 0 | 0 | 0 | 0 | 1 | 1620.99 | 4 | -305025141
| PP |  | Zásyp sypaninou z jakékoliv horniny ručně s uložením výkopku ve vrstvách se zhutněním jam, šachet, rýh nebo kolem objektů v těchto vykopávkách | [14 empty] | PP | 2
| VV |  | ((4,0*4,0*1,5)-(3,0*3,0*1,5))*0,25 |  | 2.625 | [12 empty] | VV | 2 | 2 | True | 0 | ROZPOCET
| VV |  | (12*1,0*1,0+5*1,0*1,0)*0,25 |  | 4.25 | [12 empty] | VV | 2 | 2 | True | 0 | ROZPOCET
| VV |  | Součet |  | 6.875 | [12 empty] | VV | 2 | 4 | True | 1 | ROZPOCET
24 | K | 174151101 | Zásyp jam, šachet rýh nebo kolem objektů sypaninou se zhutněním | m3 | 20.625 | 143.58 | 2961.34 | CS ÚRS 2021 02 |  | základní | 0.328 | 6.765 | 0 | 0 | 0 | 0 | 4 | K | 2 |  |  |  | ROZPOCET | 2961.34 | 0 | 0 | 0 | 0 | 1 | 2961.34 | 4 | -593974590
| PP |  | Zásyp sypaninou z jakékoliv horniny strojně s uložením výkopku ve vrstvách se zhutněním jam, šachet, rýh nebo kolem objektů v těchto vykopávkách | [14 empty] | PP | 2
| VV |  | ((4,0*4,0*1,5)-(3,0*3,0*1,5))*0,75 |  | 7.875 | [12 empty] | VV | 2 | 2 | True | 0 | ROZPOCET
| VV |  | (12*1,0*1,0+5*1,0*1,0)*0,75 |  | 12.75 | [12 empty] | VV | 2 | 2 | True | 0 | ROZPOCET
| VV |  | Součet |  | 20.625 | [12 empty] | VV | 2 | 4 | True | 1 | ROZPOCET
25 | K | 175111101 | Obsypání potrubí ručně sypaninou bez prohození, uloženou do 3 m | m3 | 4.065 | 560.99 | 2280.42 | CS ÚRS 2021 02 |  | základní | 1.789 | 7.2723 | 0 | 0 | 0 | 0 | 4 | K | 2 |  |  |  | ROZPOCET | 2280.42 | 0 | 0 | 0 | 0 | 1 | 2280.42 | 4 | 1617013252
| PP |  | Obsypání potrubí ručně sypaninou z vhodných hornin třídy těžitelnosti I a II, skupiny 1 až 4 nebo materiálem připraveným podél výkopu ve vzdálenosti do 3 m od jeho kraje pro jakoukoliv hloubku výkopu a míru zhutnění bez prohození sypaniny | [14 empty] | PP | 2
| VV |  | 27,1*0,15 |  | 4.065 | [12 empty] | VV | 2 | 2 | True | 1 | ROZPOCET
26 | K | 175151101 | Obsypání potrubí strojně sypaninou bez prohození, uloženou do 3 m | m3 | 23.035 | 211.04 | 4861.31 | CS ÚRS 2021 02 |  | základní | 0.435 | 10.0202 | 0 | 0 | 0 | 0 | 4 | K | 2 |  |  |  | ROZPOCET | 4861.31 | 0 | 0 | 0 | 0 | 1 | 4861.31 | 4 | -153348079
| PP |  | Obsypání potrubí strojně sypaninou z vhodných třídy těžitelnosti I a II, skupiny 1 až 4 nebo materiálem připraveným podél výkopu ve vzdálenosti do 3 m od jeho kraje, pro jakoukoliv hloubku výkopu a míru zhutnění bez prohození sypaniny | [14 empty] | PP | 2
| VV |  | 27,1*0,85 |  | 23.035 | [12 empty] | VV | 2 | 2 | True | 1 | ROZPOCET
27 | M | 58337310 | štěrkopísek frakce 0/4 | t | 108.4 | 331 | 35880.4 | CS ÚRS 2021 02 |  | základní | 0 | 0 | 1 | 108.4 | 0 | 0 | 8 | M | 2 |  |  |  | ROZPOCET | 35880.4 | 0 | 0 | 0 | 0 | 1 | 35880.4 | 4 | -1774259035
| PP |  | štěrkopísek frakce 0/4 | [14 empty] | PP | 2
| VV |  | 27,1*2 |  | 54.2 | [12 empty] | VV | 2 | 2 | True | 1 | ROZPOCET
| VV |  | 54,2*2 'Přepočtené koeficientem množství |  | 108.4 | [12 empty] | VV | 2 | 2 | False | 1 | ROZPOCET
28 | K | 181111111 | Plošná úprava terénu do 500 m2 zemina skupiny 1 až 4 nerovnosti přes 50 do 100 mm v rovinně a svahu do 1:5 | m2 | 105 | 30.58 | 3210.9 | CS ÚRS 2021 02 |  | základní | 0.09 | 9.45 | 0 | 0 | 0 | 0 | 4 | K | 2 |  |  |  | ROZPOCET | 3210.9 | 0 | 0 | 0 | 0 | 1 | 3210.9 | 4 | -1640393949
| PP |  | Plošná úprava terénu v zemině skupiny 1 až 4 s urovnáním povrchu bez doplnění ornice souvislé plochy do 500 m2 při nerovnostech terénu přes 50 do 100 mm v rovině nebo na svahu do 1:5 | [14 empty] | PP | 2
| VV |  | 100+5 |  | 105 | [12 empty] | VV | 2 | 2 | True | 1 | ROZPOCET
29 | K | 181311103 | Rozprostření ornice tl vrstvy do 200 mm v rovině nebo ve svahu do 1:5 ručně | m2 | 5 | 209.47 | 1047.35 | CS ÚRS 2021 02 |  | základní | 0.668 | 3.34 | 0 | 0 | 0 | 0 | 4 | K | 2 |  |  |  | ROZPOCET | 1047.35 | 0 | 0 | 0 | 0 | 1 | 1047.35 | 4 | -2030160644
| PP |  | Rozprostření a urovnání ornice v rovině nebo ve svahu sklonu do 1:5 ručně při souvislé ploše, tl. vrstvy do 200 mm | [14 empty] | PP | 2
| VV |  | 5 |  | 5 | [12 empty] | VV | 2 | 2 | True | 1 | ROZPOCET
30 | K | 181351003 | Rozprostření ornice tl vrstvy do 200 mm pl do 100 m2 v rovině nebo ve svahu do 1:5 strojně | m2 | 100 | 82.1 | 8210 | CS ÚRS 2021 02 |  | základní | 0.114 | 11.4 | 0 | 0 | 0 | 0 | 4 | K | 2 |  |  |  | ROZPOCET | 8210 | 0 | 0 | 0 | 0 | 1 | 8210 | 4 | 2043993805
| PP |  | Rozprostření a urovnání ornice v rovině nebo ve svahu sklonu do 1:5 strojně při souvislé ploše do 100 m2, tl. vrstvy do 200 mm | [14 empty] | PP | 2
| VV |  | 100 |  | 100 | [12 empty] | VV | 2 | 2 | True | 1 | ROZPOCET
31 | K | 181411131 | Založení parkového trávníku výsevem pl do 1000 m2 v rovině a ve svahu do 1:5 | m2 | 105 | 21.48 | 2255.4 | CS ÚRS 2021 02 |  | základní | 0.058 | 6.09 | 0 | 0 | 0 | 0 | 4 | K | 2 |  |  |  | ROZPOCET | 2255.4 | 0 | 0 | 0 | 0 | 1 | 2255.4 | 4 | 1771774267
| PP |  | Založení trávníku na půdě předem připravené plochy do 1000 m2 výsevem včetně utažení parkového v rovině nebo na svahu do 1:5 | [14 empty] | PP | 2
| VV |  | 100+5 |  | 105 | [12 empty] | VV | 2 | 2 | True | 1 | ROZPOCET
32 | M | 00572410 | osivo směs travní parková | kg | 1.575 | 96.4 | 151.83 | CS ÚRS 2021 02 |  | základní | 0 | 0 | 0.001 | 0.001575 | 0 | 0 | 8 | M | 2 |  |  |  | ROZPOCET | 151.83 | 0 | 0 | 0 | 0 | 1 | 151.83 | 4 | -882211059
| PP |  | osivo směs travní parková | [14 empty] | PP | 2
| VV |  | 105 |  | 105 | [12 empty] | VV | 2 | 2 | True | 1 | ROZPOCET
| VV |  | 105*0,015 'Přepočtené koeficientem množství |  | 1.575 | [12 empty] | VV | 2 | 2 | False | 1 | ROZPOCET
| D | 2 | Zakládání |  |  |  | 15337.62 |  |  |  |  | 4.6367 |  | 6.494 |  | 0 | 1 | D | 1 |  |  |  | ROZPOCET | [6 empty] | 15337.62
33 | K | 273313611 | Základové desky z betonu tř. C 16/20 | m3 | 2.4 | 2997.62 | 7194.29 | CS ÚRS 2021 02 |  | základní | 0.584 | 1.4016 | 2.2563 | 5.4152 | 0 | 0 | 4 | K | 2 |  |  |  | ROZPOCET | 7194.29 | 0 | 0 | 0 | 0 | 1 | 7194.29 | 4 | -1777257428
| PP |  | Základy z betonu prostého desky z betonu kamenem neprokládaného tř. C 16/20 | [14 empty] | PP | 2
| VV |  | 4,0*4,0*0,15 |  | 2.4 | [12 empty] | VV | 2 | 2 | True | 1 | ROZPOCET
34 | K | 273362021 | Výztuž základových desek svařovanými sítěmi Kari | t | 0.126 | 47917.62 | 6037.62 | CS ÚRS 2021 02 |  | základní | 15.231 | 1.9191 | 1.0628 | 0.13391 | 0 | 0 | 4 | K | 2 |  |  |  | ROZPOCET | 6037.62 | 0 | 0 | 0 | 0 | 1 | 6037.62 | 4 | -1346098693
| PP |  | Výztuž základů desek ze svařovaných sítí z drátů typu KARI | [14 empty] | PP | 2
| VV |  | 4,0*4,0*7,9/1000 |  | 0.126 | [12 empty] | VV | 2 | 2 | True | 1 | ROZPOCET
35 | K | 279113134 | Základová zeď tl přes 250 do 300 mm z tvárnic ztraceného bednění včetně výplně z betonu tř. C 16/20 | m2 | 1.4 | 1504.08 | 2105.71 | CS ÚRS 2021 02 |  | základní | 0.94 | 1.316 | 0.67489 | 0.94484 | 0 | 0 | 4 | K | 2 |  |  |  | ROZPOCET | 2105.71 | 0 | 0 | 0 | 0 | 1 | 2105.71 | 4 | -459784490
| PP |  | Základové zdi z tvárnic ztraceného bednění včetně výplně z betonu bez zvláštních nároků na vliv prostředí třídy C 16/20, tloušťky zdiva přes 250 do 300 mm | [14 empty] | PP | 2
| VV |  | 2,8*0,5 |  | 1.4 | [12 empty] | VV | 2 | 2 | True | 1 | ROZPOCET
| D | 5 | Komunikace pozemní |  |  |  | 7611.53 |  |  |  |  | 4.627 |  | 1.3392 |  | 0 | 1 | D | 1 |  |  |  | ROZPOCET | [6 empty] | 7611.53
36 | K | 564851111 | Podklad ze štěrkodrtě ŠD tl 150 mm | m2 | 23.44 | 169.51 | 3973.31 | CS ÚRS 2021 02 |  | základní | 0.026 | 0.60944 | 0 | 0 | 0 | 0 | 4 | K | 2 |  |  |  | ROZPOCET | 3973.31 | 0 | 0 | 0 | 0 | 1 | 3973.31 | 4 | -507163918
| PP |  | Podklad ze štěrkodrti ŠD s rozprostřením a zhutněním, po zhutnění tl. 150 mm | [14 empty] | PP | 2
| VV |  | 4,0*4,0+3,1*0,6*4 |  | 23.44 | [12 empty] | VV | 2 | 2 | True | 1 | ROZPOCET
37 | K | 596811220 | Kladení betonové dlažby komunikací pro pěší do lože z kameniva velikosti přes 0,09 do 0,25 m2 pl do 50 m2 | m2 | 6.2 | 295.81 | 1834.02 | CS ÚRS 2021 02 |  | základní | 0.648 | 4.0176 | 0.101 | 0.6262 | 0 | 0 | 4 | K | 2 |  |  |  | ROZPOCET | 1834.02 | 0 | 0 | 0 | 0 | 1 | 1834.02 | 4 | -154223388
| PP |  | Kladení dlažby z betonových nebo kameninových dlaždic komunikací pro pěší s vyplněním spár a se smetením přebytečného materiálu na vzdálenost do 3 m s ložem z kameniva těženého tl. do 30 mm velikosti dlaždic přes 0,09 m2 do 0,25 m2, pro plochy do 50 m2 | [14 empty] | PP | 2
| VV |  | 3,1*4*0,5 |  | 6.2 | [12 empty] | VV | 2 | 2 | True | 1 | ROZPOCET
38 | M | 59248005a | dlažba plošná betonová chodníková 500x500x50mm přírodní | m2 | 6.2 | 291 | 1804.2 |  |  | základní | 0 | 0 | 0.115 | 0.713 | 0 | 0 | 8 | M | 2 |  |  |  | ROZPOCET | 1804.2 | 0 | 0 | 0 | 0 | 1 | 1804.2 | 4 | -1687848691
| PP |  | dlažba plošná betonová chodníková 500x500x50mm přírodní | [14 empty] | PP | 2
| VV |  | 3,1*4*0,5 |  | 6.2 | [12 empty] | VV | 2 | 2 | True | 1 | ROZPOCET
| D | 6 | Úpravy povrchů, podlahy a osazování výplní |  |  |  | 28494.32 |  |  |  |  | 20.8984 |  | 0.34946 |  | 0.0448 | 1 | D | 1 |  |  |  | ROZPOCET | [6 empty] | 28494.32
39 | K | 619996145 | Ochrana konstrukcí nebo samostatných prvků obalením geotextilií | m2 | 22.4 | 63.99 | 1433.38 | CS ÚRS 2021 02 |  | základní | 0.091 | 2.0384 | 0.00022 | 0.004928 | 0.002 | 0.0448 | 4 | K | 2 |  |  |  | ROZPOCET | 1433.38 | 0 | 0 | 0 | 0 | 1 | 1433.38 | 4 | 1917349677
| PP |  | Ochrana stavebních konstrukcí a samostatných prvků včetně pozdějšího odstranění obalením geotextilií samostatných konstrukcí a prvků | [14 empty] | PP | 2
| VV |  | 4*2,8*2 |  | 22.4 | [12 empty] | VV | 2 | 2 | True | 1 | ROZPOCET
40 | M | 69311226 | geotextilie netkaná separační, ochranná, filtrační, drenážní PES 150g/m2 | m2 | 22.4 | 11.5 | 257.6 | CS ÚRS 2021 02 |  | základní | 0 | 0 | 0.00015 | 0.00336 | 0 | 0 | 8 | M | 2 |  |  |  | ROZPOCET | 257.6 | 0 | 0 | 0 | 0 | 1 | 257.6 | 4 | -610707036
| PP |  | geotextilie netkaná separační, ochranná, filtrační, drenážní PES 150g/m2 | [14 empty] | PP | 2
| VV |  | 4*2,8*2 |  | 22.4 | [12 empty] | VV | 2 | 2 | True | 1 | ROZPOCET
41 | K | 642942611 | Osazování zárubní nebo rámů dveřních kovových do 2,5 m2 na montážní pěnu | kus | 1 | 477.56 | 477.56 | CS ÚRS 2021 02 |  | základní | 0.84 | 0.84 | 0.00048162 | 0.00048162 | 0 | 0 | 4 | K | 2 |  |  |  | ROZPOCET | 477.56 | 0 | 0 | 0 | 0 | 1 | 477.56 | 4 | -1455902137
| PP |  | Osazování zárubní nebo rámů kovových dveřních lisovaných nebo z úhelníků bez dveřních křídel na montážní pěnu, plochy otvoru do 2,5 m2 | [14 empty] | PP | 2
| VV |  | 1 |  | 1 | [12 empty] | VV | 2 | 2 | True | 1 | ROZPOCET
42 | M | 55331580 | zárubeň jednokřídlá ocelová pro zdění bezpečnostní třídy RC2 tl stěny 150-200mm rozměru 800/1970, 2100mm | kus | 1 | 3580 | 3580 | CS ÚRS 2021 02 |  | základní | 0 | 0 | 0.01793 | 0.01793 | 0 | 0 | 8 | M | 2 |  |  |  | ROZPOCET | 3580 | 0 | 0 | 0 | 0 | 1 | 3580 | 4 | 1131432863
| PP |  | zárubeň jednokřídlá ocelová pro zdění bezpečnostní třídy RC2 tl stěny 150-200mm rozměru 800/1970, 2100mm | [14 empty] | PP | 2
| VV |  | 1 |  | 1 | [12 empty] | VV | 2 | 2 | True | 1 | ROZPOCET
43 | K | 762621120 | Osazení dveří tesařských jednokřídlových | m2 | 1.6 | 102.99 | 164.78 | CS ÚRS 2021 02 |  | základní | 0.22 | 0.352 | 0 | 0 | 0 | 0 | 16 | K | 2 |  |  |  | ROZPOCET | 164.78 | 0 | 0 | 0 | 0 | 1 | 164.78 | 16 | 417429767
| PP |  | Osazení dveří tesařských jednokřídlových | [14 empty] | PP | 2
| VV |  | 2*0,8 |  | 1.6 | [12 empty] | VV | 2 | 2 | True | 1 | ROZPOCET
44 | M | 61173180 | dveře vchodové rozměrů 800x1970mm | kus | 1 | 7090 | 7090 | CS ÚRS 2020 02 |  | základní | 0 | 0 | 0.027 | 0.027 | 0 | 0 | 32 | M | 2 |  |  |  | ROZPOCET | 7090 | 0 | 0 | 0 | 0 | 1 | 7090 | 16 | -922911527
| PP |  | dveře vchodové rozměrů 800x1970mm | [14 empty] | PP | 2
| VV |  | 1 |  | 1 | [12 empty] | VV | 2 | 2 | True | 1 | ROZPOCET
45 | K | 622131121 | Penetrační nátěr vnějších stěn nanášený ručně | m2 | 28 | 54.15 | 1516.2 | CS ÚRS 2021 02 |  | základní | 0.074 | 2.072 | 0.000263 | 0.007364 | 0 | 0 | 4 | K | 2 |  |  |  | ROZPOCET | 1516.2 | 0 | 0 | 0 | 0 | 1 | 1516.2 | 4 | -1538004906
| PP |  | Podkladní a spojovací vrstva vnějších omítaných ploch penetrace nanášená ručně stěn | [14 empty] | PP | 2
| VV |  | 4*2,5*2,8 |  | 28 | [12 empty] | VV | 2 | 2 | True | 1 | ROZPOCET
46 | K | 622131102 | Cementový postřik vnějších stěn nanášený síťovitě ručně | m2 | 28 | 51.1 | 1430.8 | CS ÚRS 2021 02 |  | základní | 0.067 | 1.876 | 0.00494 | 0.13832 | 0 | 0 | 4 | K | 2 |  |  |  | ROZPOCET | 1430.8 | 0 | 0 | 0 | 0 | 1 | 1430.8 | 4 | 960667527
| PP |  | Podkladní a spojovací vrstva vnějších omítaných ploch cementový postřik nanášený ručně síťovitě (pokrytí plochy 50 až 75 %) stěn | [14 empty] | PP | 2
| VV |  | 4*2,5*2,8 |  | 28 | [12 empty] | VV | 2 | 2 | True | 1 | ROZPOCET
47 | K | R005 | Vyrovnání povrchu lepidlem, včetně fasádní mřížky | m2 | 28 | 169 | 4732 |  |  | základní | 0.245 | 6.86 | 0.00268 | 0.07504 | 0 | 0 | 4 | K | 2 |  |  |  | ROZPOCET | 4732 | 0 | 0 | 0 | 0 | 1 | 4732 | 4 | -1242464084
| PP |  | Vyrovnání povrchu lepidlem, včetně fasádní mřížky | [14 empty] | PP | 2
| VV |  | 4*2,5*2,8 |  | 28 | [12 empty] | VV | 2 | 2 | True | 1 | ROZPOCET
48 | K | 622521011 | Tenkovrstvá silikátová zrnitá omítka tl. 1,5 mm včetně penetrace vnějších stěn | m2 | 28 | 279 | 7812 | CS ÚRS 2020 02 |  | základní | 0.245 | 6.86 | 0.00268 | 0.07504 | 0 | 0 | 4 | K | 2 |  |  |  | ROZPOCET | 7812 | 0 | 0 | 0 | 0 | 1 | 7812 | 4 | -1360419526
| PP |  | Omítka tenkovrstvá silikátová vnějších ploch probarvená, včetně penetrace podkladu zrnitá, tloušťky 1,5 mm stěn | [14 empty] | PP | 2
| VV |  | 4*2,5*2,8 |  | 28 | [12 empty] | VV | 2 | 2 | True | 1 | ROZPOCET
| D | 8 | Trubní vedení |  |  |  | 680346.08 |  |  |  |  | 67.983 |  | 5.8559 |  | 0 | 1 | D | 1 |  |  |  | ROZPOCET | [6 empty] | 680346.08
49 | K | 857242122 | Montáž litinových tvarovek jednoosých přírubových otevřený výkop DN 80 | kus | 16 | 818.96 | 13103.36 | CS ÚRS 2021 02 |  | základní | 0.759 | 12.144 | 0.0016692 | 0.026707 | 0 | 0 | 4 | K | 2 |  |  |  | ROZPOCET | 13103.36 | 0 | 0 | 0 | 0 | 1 | 13103.36 | 4 | -1218311481
| PP |  | Montáž litinových tvarovek na potrubí litinovém tlakovém jednoosých na potrubí z trub přírubových v otevřeném výkopu, kanálu nebo v šachtě DN 80 | [14 empty] | PP | 2
| VV |  | 1+1+4+2+2+4+2 |  | 16 | [12 empty] | VV | 2 | 2 | True | 1 | ROZPOCET
50 | M | 55128702 | kompenzátor pryžový přírubový, voda, topení, klimatizace PN16 do 100°C DN 50 | kus | 1 | 1740 | 1740 | CS ÚRS 2021 02 |  | základní | 0 | 0 | 0.0042 | 0.0042 | 0 | 0 | 8 | M | 2 |  |  |  | ROZPOCET | 1740 | 0 | 0 | 0 | 0 | 1 | 1740 | 4 | 1937838550
| PP |  | kompenzátor pryžový přírubový, voda, topení, klimatizace PN16 do 100°C DN 50 | [14 empty] | PP | 2
| VV |  | 1 |  | 1 | [12 empty] | VV | 2 | 2 | True | 1 | ROZPOCET
51 | M | 38821715 | vodoměr šroubový přírubový na studenou vodu PN16 DN 50 | kus | 1 | 9710 | 9710 | CS ÚRS 2021 02 |  | základní | 0 | 0 | 0.014 | 0.014 | 0 | 0 | 8 | M | 2 |  |  |  | ROZPOCET | 9710 | 0 | 0 | 0 | 0 | 1 | 9710 | 4 | -648851336
| PP |  | vodoměr šroubový přírubový na studenou vodu PN16 DN 50 | [14 empty] | PP | 2
| VV |  | 1 |  | 1 | [12 empty] | VV | 2 | 2 | True | 1 | ROZPOCET
52 | M | 55254024 | koleno přírubové z tvárné litiny,práškový epoxid tl 250µm Q-kus DN 50-90° | kus | 4 | 2970 | 11880 | CS ÚRS 2021 02 |  | základní | 0 | 0 | 0.0076 | 0.0304 | 0 | 0 | 8 | M | 2 |  |  |  | ROZPOCET | 11880 | 0 | 0 | 0 | 0 | 1 | 11880 | 4 | -1833665362
| PP |  | koleno přírubové z tvárné litiny,práškový epoxid tl 250µm Q-kus DN 50-90° | [14 empty] | PP | 2
| VV |  | 4 |  | 4 | [12 empty] | VV | 2 | 2 | True | 1 | ROZPOCET
53 | M | 55253213 | trouba přírubová litinová vodovodní PN10/40 DN 50 dl 100mm | kus | 2 | 2570 | 5140 | CS ÚRS 2021 02 |  | základní | 0 | 0 | 0.0055 | 0.011 | 0 | 0 | 8 | M | 2 |  |  |  | ROZPOCET | 5140 | 0 | 0 | 0 | 0 | 1 | 5140 | 4 | 1703698293
| PP |  | trouba přírubová litinová vodovodní PN10/40 DN 50 dl 100mm | [14 empty] | PP | 2
| VV |  | 2 |  | 2 | [12 empty] | VV | 2 | 2 | True | 1 | ROZPOCET
54 | M | 55253215 | trouba přírubová litinová vodovodní PN10/40 DN 50 dl 200mm | kus | 2 | 2640 | 5280 | CS ÚRS 2021 02 |  | základní | 0 | 0 | 0.007 | 0.014 | 0 | 0 | 8 | M | 2 |  |  |  | ROZPOCET | 5280 | 0 | 0 | 0 | 0 | 1 | 5280 | 4 | 1978573438
| PP |  | trouba přírubová litinová vodovodní PN10/40 DN 50 dl 200mm | [14 empty] | PP | 2
| VV |  | 2 |  | 2 | [12 empty] | VV | 2 | 2 | True | 1 | ROZPOCET
55 | M | 55253220 | trouba přírubová litinová vodovodní PN10/40 DN 50 dl 500mm | kus | 4 | 3950 | 15800 | CS ÚRS 2021 02 |  | základní | 0 | 0 | 0.0096 | 0.0384 | 0 | 0 | 8 | M | 2 |  |  |  | ROZPOCET | 15800 | 0 | 0 | 0 | 0 | 1 | 15800 | 4 | 1041918578
| PP |  | trouba přírubová litinová vodovodní PN10/40 DN 50 dl 500mm | [14 empty] | PP | 2
| VV |  | 4 |  | 4 | [12 empty] | VV | 2 | 2 | True | 1 | ROZPOCET
56 | M | 55253222 | trouba přírubová litinová vodovodní PN10/40 DN 50 dl 1000mm | kus | 2 | 7880 | 15760 | CS ÚRS 2021 02 |  | základní | 0 | 0 | 0.0178 | 0.0356 | 0 | 0 | 8 | M | 2 |  |  |  | ROZPOCET | 15760 | 0 | 0 | 0 | 0 | 1 | 15760 | 4 | 171710589
| PP |  | trouba přírubová litinová vodovodní PN10/40 DN 50 dl 1000mm | [14 empty] | PP | 2
| VV |  | 2 |  | 2 | [12 empty] | VV | 2 | 2 | True | 1 | ROZPOCET
57 | K | 857244122 | Montáž litinových tvarovek odbočných přírubových otevřený výkop DN 80 | kus | 2 | 1107.63 | 2215.26 | CS ÚRS 2021 02 |  | základní | 1.094 | 2.188 | 0.0017147 | 0.0034294 | 0 | 0 | 4 | K | 2 |  |  |  | ROZPOCET | 2215.26 | 0 | 0 | 0 | 0 | 1 | 2215.26 | 4 | 233327104
| PP |  | Montáž litinových tvarovek na potrubí litinovém tlakovém odbočných na potrubí z trub přírubových v otevřeném výkopu, kanálu nebo v šachtě DN 80 | [14 empty] | PP | 2
| VV |  | 2 |  | 2 | [12 empty] | VV | 2 | 2 | True | 1 | ROZPOCET
58 | M | 55253502 | tvarovka přírubová litinová s přírubovou odbočkou,práškový epoxid tl 250µm T-kus DN 50/50 | kus | 2 | 4050 | 8100 | CS ÚRS 2021 02 |  | základní | 0 | 0 | 0.0121 | 0.0242 | 0 | 0 | 8 | M | 2 |  |  |  | ROZPOCET | 8100 | 0 | 0 | 0 | 0 | 1 | 8100 | 4 | 99317081
| PP |  | tvarovka přírubová litinová s přírubovou odbočkou,práškový epoxid tl 250µm T-kus DN 50/50 | [14 empty] | PP | 2
| VV |  | 2 |  | 2 | [12 empty] | VV | 2 | 2 | True | 1 | ROZPOCET
59 | K | 891211112 | Montáž vodovodních šoupátek otevřený výkop DN 50 | kus | 4 | 814.6 | 3258.4 | CS ÚRS 2021 02 |  | základní | 1.278 | 5.112 | 0.00071872 | 0.0028749 | 0 | 0 | 4 | K | 2 |  |  |  | ROZPOCET | 3258.4 | 0 | 0 | 0 | 0 | 1 | 3258.4 | 4 | 298778007
| PP |  | Montáž vodovodních armatur na potrubí šoupátek nebo klapek uzavíracích v otevřeném výkopu nebo v šachtách s osazením zemní soupravy (bez poklopů) DN 50 | [14 empty] | PP | 2
| VV |  | 4 |  | 4 | [12 empty] | VV | 2 | 2 | True | 1 | ROZPOCET
60 | M | 42221230 | šoupě přírubové vodovodní dlouhá stavební dl DN 50 PN10-16 | kus | 4 | 2930 | 11720 | CS ÚRS 2021 02 |  | základní | 0 | 0 | 0.01118 | 0.04472 | 0 | 0 | 8 | M | 2 |  |  |  | ROZPOCET | 11720 | 0 | 0 | 0 | 0 | 1 | 11720 | 4 | 1768650869
| PP |  | šoupě přírubové vodovodní dlouhá stavební dl DN 50 PN10-16 | [14 empty] | PP | 2
| VV |  | 4 |  | 4 | [12 empty] | VV | 2 | 2 | True | 1 | ROZPOCET
61 | K | 857312122 | Montáž litinových tvarovek jednoosých přírubových otevřený výkop DN 150 | kus | 20 | 1049.31 | 20986.2 | CS ÚRS 2021 02 |  | základní | 1.007 | 20.14 | 0.0029604 | 0.059208 | 0 | 0 | 4 | K | 2 |  |  |  | ROZPOCET | 20986.2 | 0 | 0 | 0 | 0 | 1 | 20986.2 | 4 | 270726567
| PP |  | Montáž litinových tvarovek na potrubí litinovém tlakovém jednoosých na potrubí z trub přírubových v otevřeném výkopu, kanálu nebo v šachtě DN 150 | [14 empty] | PP | 2
| VV |  | 2+4+4+4+1+1+1+1+1+1 |  | 20 | [12 empty] | VV | 2 | 2 | True | 1 | ROZPOCET
62 | M | 55253615 | přechod přírubový,práškový epoxid tl 250µm FFR-kus litinový dl 300mm DN 150/50 | kus | 2 | 7420 | 14840 | CS ÚRS 2021 02 |  | základní | 0 | 0 | 0.012 | 0.024 | 0 | 0 | 8 | M | 2 |  |  |  | ROZPOCET | 14840 | 0 | 0 | 0 | 0 | 1 | 14840 | 4 | 627629621
| PP |  | přechod přírubový,práškový epoxid tl 250µm FFR-kus litinový dl 300mm DN 150/50 | [14 empty] | PP | 2
| VV |  | 2 |  | 2 | [12 empty] | VV | 2 | 2 | True | 1 | ROZPOCET
63 | M | HWL.504915000016 | KOLENO PATNÍ PŘÍRUBOVÉ 150 | kus | 2 | 6150.72 | 12301.44 |  |  | základní | 0 | 0 | 0.0295 | 0.059 | 0 | 0 | 8 | M | 2 |  |  |  | ROZPOCET | 12301.44 | 0 | 0 | 0 | 0 | 1 | 12301.44 | 4 | 336034020
| PP |  | KOLENO PATNÍ PŘÍRUBOVÉ 150 | [14 empty] | PP | 2
| VV |  | 2 |  | 2 | [12 empty] | VV | 2 | 2 | True | 1 | ROZPOCET
64 | M | 55253999 | koleno přírubové z tvárné litiny,práškový epoxid tl 250µm FFK-kus DN 150- 30° | kus | 4 | 7940 | 31760 | CS ÚRS 2021 02 |  | základní | 0 | 0 | 0.0215 | 0.086 | 0 | 0 | 8 | M | 2 |  |  |  | ROZPOCET | 31760 | 0 | 0 | 0 | 0 | 1 | 31760 | 4 | -75887035
| PP |  | koleno přírubové z tvárné litiny,práškový epoxid tl 250µm FFK-kus DN 150- 30° | [14 empty] | PP | 2
| VV |  | 4 |  | 4 | [12 empty] | VV | 2 | 2 | True | 1 | ROZPOCET
65 | M | 55254014 | koleno přírubové z tvárné litiny,práškový epoxid tl 250µm FFK-kus DN 150- 45° | kus | 4 | 7880 | 31520 | CS ÚRS 2021 02 |  | základní | 0 | 0 | 0.0221 | 0.0884 | 0 | 0 | 8 | M | 2 |  |  |  | ROZPOCET | 31520 | 0 | 0 | 0 | 0 | 1 | 31520 | 4 | -1215703167
| PP |  | koleno přírubové z tvárné litiny,práškový epoxid tl 250µm FFK-kus DN 150- 45° | [14 empty] | PP | 2
| VV |  | 4 |  | 4 | [12 empty] | VV | 2 | 2 | True | 1 | ROZPOCET
66 | M | HWL.799415000016 | SYNOFLEX - S PŘÍRUBOU 150 (155-192) | kus | 4 | 7767 | 31068 |  |  | základní | 0 | 0 | 0.01664 | 0.06656 | 0 | 0 | 8 | M | 2 |  |  |  | ROZPOCET | 31068 | 0 | 0 | 0 | 0 | 1 | 31068 | 4 | -2030247064
| PP |  | SYNOFLEX - S PŘÍRUBOU 150 (155-192) | [14 empty] | PP | 2
| VV |  | 4 |  | 4 | [12 empty] | VV | 2 | 2 | True | 1 | ROZPOCET
67 | M | PAM.109298.1 | trouba přírubová TP-DN 150 PN 10-16 TT l=0,35m | kus | 2 | 13111.04 | 26222.08 |  |  | základní | 0 | 0 | 0.0215 | 0.043 | 0 | 0 | 8 | M | 2 |  |  |  | ROZPOCET | 26222.08 | 0 | 0 | 0 | 0 | 1 | 26222.08 | 4 | -1615557744
| PP |  | trouba přírubová TP-DN 150 PN 10-16 TT l=0,35m | [14 empty] | PP | 2
| VV |  | 2 |  | 2 | [12 empty] | VV | 2 | 2 | True | 1 | ROZPOCET
68 | M | PAM.121831.1 | trouba přírubová TP-DN 150 PN 10-16 TT l=0,45m | kus | 2 | 7774.06 | 15548.12 |  |  | základní | 0 | 0 | 0.024 | 0.048 | 0 | 0 | 8 | M | 2 |  |  |  | ROZPOCET | 15548.12 | 0 | 0 | 0 | 0 | 1 | 15548.12 | 4 | 1827285694
| PP |  | trouba přírubová TP-DN 150 PN 10-16 TT l=0,45m | [14 empty] | PP | 2
| VV |  | 2 |  | 2 | [12 empty] | VV | 2 | 2 | True | 1 | ROZPOCET
69 | M | PAM.181137.1 | trouba přírubová TP-DN 150 PN 10-16 TT l=0,6m | kus | 2 | 7050.33 | 14100.66 |  |  | základní | 0 | 0 | 0.03 | 0.06 | 0 | 0 | 8 | M | 2 |  |  |  | ROZPOCET | 14100.66 | 0 | 0 | 0 | 0 | 1 | 14100.66 | 4 | 1853198561
| PP |  | trouba přírubová TP-DN 150 PN 10-16 TT l=0,6m | [14 empty] | PP | 2
| VV |  | 2 |  | 2 | [12 empty] | VV | 2 | 2 | True | 1 | ROZPOCET
70 | M | PAM.177068.1 | trouba přírubová TP-DN 150 PN 10-16 TT l=0,7m | kus | 2 | 12058.75 | 24117.5 |  |  | základní | 0 | 0 | 0.032 | 0.064 | 0 | 0 | 8 | M | 2 |  |  |  | ROZPOCET | 24117.5 | 0 | 0 | 0 | 0 | 1 | 24117.5 | 4 | -1336716955
| PP |  | trouba přírubová TP-DN 150 PN 10-16 TT l=0,7m | [14 empty] | PP | 2
| VV |  | 2 |  | 2 | [12 empty] | VV | 2 | 2 | True | 1 | ROZPOCET
71 | M | PAM.178537.1 | trouba přírubová TP-DN 150 PN 10-16 TT l=0,8m | kus | 2 | 12104.05 | 24208.1 |  |  | základní | 0 | 0 | 0.0405 | 0.081 | 0 | 0 | 8 | M | 2 |  |  |  | ROZPOCET | 24208.1 | 0 | 0 | 0 | 0 | 1 | 24208.1 | 4 | -799349467
| PP |  | trouba přírubová TP-DN 150 PN 10-16 TT l=0,8m | [14 empty] | PP | 2
| VV |  | 2 |  | 2 | [12 empty] | VV | 2 | 2 | True | 1 | ROZPOCET
72 | M | PAM.181138 | trouba přírubová TP-DN 150 PN 10-16 TT l=1,0m | kus | 6 | 8876.53 | 53259.18 |  |  | základní | 0 | 0 | 0.0371 | 0.2226 | 0 | 0 | 8 | M | 2 |  |  |  | ROZPOCET | 53259.18 | 0 | 0 | 0 | 0 | 1 | 53259.18 | 4 | 544602444
| PP |  | trouba přírubová TP-DN 150 PN 10-16 TT l=1,0m | [14 empty] | PP | 2
| VV |  | 6 |  | 6 | [12 empty] | VV | 2 | 2 | True | 1 | ROZPOCET
73 | K | 857314122 | Montáž litinových tvarovek odbočných přírubových otevřený výkop DN 150 | kus | 3 | 1490.27 | 4470.81 | CS ÚRS 2021 02 |  | základní | 1.391 | 4.173 | 0.0037985 | 0.011395 | 0 | 0 | 4 | K | 2 |  |  |  | ROZPOCET | 4470.81 | 0 | 0 | 0 | 0 | 1 | 4470.81 | 4 | 463761221
| PP |  | Montáž litinových tvarovek na potrubí litinovém tlakovém odbočných na potrubí z trub přírubových v otevřeném výkopu, kanálu nebo v šachtě DN 150 | [14 empty] | PP | 2
| VV |  | 3 |  | 3 | [12 empty] | VV | 2 | 2 | True | 1 | ROZPOCET
74 | M | 55253530 | tvarovka přírubová litinová vodovodní s přírubovou odbočkou PN10/16 T-kus DN 150/150 | kus | 3 | 8770 | 26310 | CS ÚRS 2021 02 |  | základní | 0 | 0 | 0.0299 | 0.0897 | 0 | 0 | 8 | M | 2 |  |  |  | ROZPOCET | 26310 | 0 | 0 | 0 | 0 | 1 | 26310 | 4 | 1764863529
| PP |  | tvarovka přírubová litinová vodovodní s přírubovou odbočkou PN10/16 T-kus DN 150/150 | [14 empty] | PP | 2
| VV |  | 3 |  | 3 | [12 empty] | VV | 2 | 2 | True | 1 | ROZPOCET
75 | K | 891311112 | Montáž vodovodních šoupátek otevřený výkop DN 150 | kus | 8 | 1383.03 | 11064.24 | CS ÚRS 2021 02 |  | základní | 2.128 | 17.024 | 0.0029574 | 0.02366 | 0 | 0 | 4 | K | 2 |  |  |  | ROZPOCET | 11064.24 | 0 | 0 | 0 | 0 | 1 | 11064.24 | 4 | -764908343
| PP |  | Montáž vodovodních armatur na potrubí šoupátek nebo klapek uzavíracích v otevřeném výkopu nebo v šachtách s osazením zemní soupravy (bez poklopů) DN 150 | [14 empty] | PP | 2
| VV |  | 8 |  | 8 | [12 empty] | VV | 2 | 2 | True | 1 | ROZPOCET
76 | M | 42221235 | šoupě přírubové vodovodní dlouhá stavební dl DN 150 PN10-16 | kus | 8 | 7250 | 58000 | CS ÚRS 2021 02 |  | základní | 0 | 0 | 0.03621 | 0.28968 | 0 | 0 | 8 | M | 2 |  |  |  | ROZPOCET | 58000 | 0 | 0 | 0 | 0 | 1 | 58000 | 4 | 305155772
| PP |  | šoupě přírubové vodovodní dlouhá stavební dl DN 150 PN10-16 | [14 empty] | PP | 2
| VV |  | 8 |  | 8 | [12 empty] | VV | 2 | 2 | True | 1 | ROZPOCET
77 | K | R001 | Osazení betonových nebo železobetonových dílců pro šachty prefabrikované (dno) | kus | 1 | 8000 | 8000 |  |  | základní | 2.08 | 2.08 | 0.02854 | 0.02854 | 0 | 0 | 4 | K | 2 |  |  |  | ROZPOCET | 8000 | 0 | 0 | 0 | 0 | 1 | 8000 | 4 | 506752629
| PP |  | Osazení betonových nebo železobetonových dílců pro šachty prefabrikované (dno) | [14 empty] | PP | 2
| VV |  | 1 |  | 1 | [12 empty] | VV | 2 | 2 | True | 1 | ROZPOCET
78 | M | R002 | Prefabrikované dno železobetonové šachty přímé 2800x2800x1600, tl. stěny 150mm | kus | 1 | 41500 | 41500 |  |  | základní | 0 | 0 | 2.1 | 2.1 | 0 | 0 | 8 | M | 2 |  |  |  | ROZPOCET | 41500 | 0 | 0 | 0 | 0 | 1 | 41500 | 4 | -837852608
| PP |  | Prefabrikované dno betonové šachty přímé 2800x2800x1600, tl. stěny 150mm | [14 empty] | PP | 2
| VV |  | 1 |  | 1 | [12 empty] | VV | 2 | 2 | True | 1 | ROZPOCET
79 | K | R003 | Osazení betonových nebo železobetonových dílců pro šachty prefabrikované (rovné) | kus | 1 | 8000 | 8000 |  |  | základní | 2.08 | 2.08 | 0.02854 | 0.02854 | 0 | 0 | 4 | K | 2 |  |  |  | ROZPOCET | 8000 | 0 | 0 | 0 | 0 | 1 | 8000 | 4 | -418282339
| PP |  | Osazení betonových nebo železobetonových dílců pro šachty prefabrikované (rovné) | [14 empty] | PP | 2
| VV |  | 1 |  | 1 | [12 empty] | VV | 2 | 2 | True | 1 | ROZPOCET
80 | M | R004 | Prefabrikované dno železobetonové šachty přímé 2800x2800x2400, tl. stěny 150mm | kus | 1 | 46500 | 46500 |  |  | základní | 0 | 0 | 2.1 | 2.1 | 0 | 0 | 8 | M | 2 |  |  |  | ROZPOCET | 46500 | 0 | 0 | 0 | 0 | 1 | 46500 | 4 | 314287911
| PP |  | Prefabrikované dno betonové šachty přímé 2800x2800x2400, tl. stěny 150mm | [14 empty] | PP | 2
| VV |  | 1 |  | 1 | [12 empty] | VV | 2 | 2 | True | 1 | ROZPOCET
81 | K | 899503111 | Stupadla do šachet polyetylenová zapouštěcí kapsová osazovaná při zdění a betonování | kus | 6 | 153.57 | 921.42 | CS ÚRS 2021 02 |  | základní | 0.14 | 0.84 | 0.00076 | 0.00456 | 0 | 0 | 4 | K | 2 |  |  |  | ROZPOCET | 921.42 | 0 | 0 | 0 | 0 | 1 | 921.42 | 4 | 741242202
| PP |  | Stupadla do šachet a drobných objektů ocelová s PE povlakem zapouštěcí - kapsová osazovaná při zdění a betonování | [14 empty] | PP | 2
| VV |  | 6 |  | 6 | [12 empty] | VV | 2 | 2 | True | 1 | ROZPOCET
82 | K | 724211242.WLO | Domovní vodárna Wilo COR-1 MHIE406 automatická tlaková stanice s frekvenčním měničem dopravní výška 80 m průtok Q 10 m3/h | soubor | 1 | 71941.31 | 71941.31 |  |  | základní | 2.202 | 2.202 | 0.028559 | 0.028559 | 0 | 0 | 16 | K | 2 |  |  |  | ROZPOCET | 71941.31 | 0 | 0 | 0 | 0 | 1 | 71941.31 | 16 | -1463908066
| PP |  | Domovní vodárna Wilo COR-1 MHIE406 automatická tlaková stanice s frekvenčním měničem dopravní výška 80 m průtok Q 10 m3/h | [14 empty] | PP | 2
| VV |  | 1 |  | 1 | [12 empty] | VV | 2 | 2 | True | 1 | ROZPOCET
| D | 9 | Ostatní konstrukce a práce, bourání |  |  |  | 5158.48 |  |  |  |  | 4.776 |  | 0.0017528 |  | 0.0344 | 1 | D | 1 |  |  |  | ROZPOCET | [6 empty] | 5158.48
83 | K | 977151118 | Jádrové vrty diamantovými korunkami do stavebních materiálů D přes 90 do 100 mm | m | 0.4 | 3275.38 | 1310.15 | CS ÚRS 2021 02 |  | základní | 1.5 | 0.6 | 0.001225 | 0.00049 | 0.017 | 0.0068 | 4 | K | 2 |  |  |  | ROZPOCET | 1310.15 | 0 | 0 | 0 | 0 | 1 | 1310.15 | 4 | -1717406157
| PP |  | Jádrové vrty diamantovými korunkami do stavebních materiálů (železobetonu, betonu, cihel, obkladů, dlažeb, kamene) průměru přes 90 do 100 mm | [14 empty] | PP | 2
| VV |  | 2*0,2 |  | 0.4 | [12 empty] | VV | 2 | 2 | True | 1 | ROZPOCET
84 | K | 977151125 | Jádrové vrty diamantovými korunkami do stavebních materiálů D přes 180 do 200 mm | m | 0.4 | 6382.97 | 2553.19 | CS ÚRS 2021 02 |  | základní | 3.2 | 1.28 | 0.003157 | 0.0012628 | 0.069 | 0.0276 | 4 | K | 2 |  |  |  | ROZPOCET | 2553.19 | 0 | 0 | 0 | 0 | 1 | 2553.19 | 4 | 2132669466
| PP |  | Jádrové vrty diamantovými korunkami do stavebních materiálů (železobetonu, betonu, cihel, obkladů, dlažeb, kamene) průměru přes 180 do 200 mm | [14 empty] | PP | 2
| VV |  | 2*0,2 |  | 0.4 | [12 empty] | VV | 2 | 2 | True | 1 | ROZPOCET
85 | K | 230120171 | Montáž ucpávek průchod potrubí zdí nebo průchodkou DN 300 | kus | 2 | 148.75 | 297.5 | CS ÚRS 2021 02 |  | základní | 0.264 | 0.528 | 0 | 0 | 0 | 0 | 64 | K | 2 |  |  |  | ROZPOCET | 297.5 | 0 | 0 | 0 | 0 | 1 | 297.5 | 64 | -733889238
| PP |  | Montáž ucpávek při průchodu potrubí zdí nebo průchodkou DN 300 | [14 empty] | PP | 2
| VV |  | 2 |  | 2 | [12 empty] | VV | 2 | 2 | True | 1 | ROZPOCET
86 | K | 751398021 | Montáž větrací mřížky stěnové do 0,040 m2 | kus | 4 | 249.41 | 997.64 | CS ÚRS 2021 02 |  | základní | 0.592 | 2.368 | 0 | 0 | 0 | 0 | 16 | K | 2 |  |  |  | ROZPOCET | 997.64 | 0 | 0 | 0 | 0 | 1 | 997.64 | 16 | -657316221
| PP |  | Montáž ostatních zařízení větrací mřížky stěnové, průřezu do 0,040 m2 | [14 empty] | PP | 2
| VV |  | 2+2 |  | 4 | [12 empty] | VV | 2 | 2 | True | 1 | ROZPOCET
| D | 997 | Přesun sutě |  |  |  | 14229.6 |  |  |  |  | 0 |  | 0 |  | 0 | 1 | D | 1 |  |  |  | ROZPOCET | [6 empty] | 14229.6
87 | K | 997221645 | Poplatek za uložení na skládce (skládkovné) odpadu asfaltového bez dehtu kód odpadu 17 03 02 | t | 6.16 | 2310 | 14229.6 | CS ÚRS 2021 02 |  | základní | 0 | 0 | 0 | 0 | 0 | 0 | 4 | K | 2 |  |  |  | ROZPOCET | 14229.6 | 0 | 0 | 0 | 0 | 1 | 14229.6 | 4 | 143160028
| PP |  | Poplatek za uložení stavebního odpadu na skládce (skládkovné) asfaltového bez obsahu dehtu zatříděného do Katalogu odpadů pod kódem 17 03 02 | [14 empty] | PP | 2
| VV |  | 6,16 |  | 6.16 | [12 empty] | VV | 2 | 2 | True | 1 | ROZPOCET
| D | 998 | Přesun hmot |  |  |  | 70175.99 |  |  |  |  | 101.5053 |  | 0 |  | 0 | 1 | D | 1 |  |  |  | ROZPOCET | [6 empty] | 70175.99
88 | K | 998273102 | Přesun hmot pro trubní vedení z trub litinových otevřený výkop | t | 122.591 | 572.44 | 70175.99 | CS ÚRS 2021 02 |  | základní | 0.828 | 101.5053 | 0 | 0 | 0 | 0 | 4 | K | 2 |  |  |  | ROZPOCET | 70175.99 | 0 | 0 | 0 | 0 | 1 | 70175.99 | 4 | 539279706
| PP |  | Přesun hmot pro trubní vedení hloubené z trub litinových pro vodovody nebo kanalizace v otevřeném výkopu dopravní vzdálenost do 15 m | [14 empty] | PP | 2
| D | PSV | Práce a dodávky PSV |  |  |  | 114792.82 |  |  |  |  | 77.4779 |  | 2.2658 |  | 0 | 2 | D | 0 |  |  |  | ROZPOCET | [6 empty] | 114792.82
| D | 711 | Izolace proti vodě, vlhkosti a plynům |  |  |  | 8687.47 |  |  |  |  | 8.6768 |  | 0.14908 |  | 0 | 2 | D | 1 |  |  |  | ROZPOCET | [6 empty] | 8687.47
89 | K | 711142559 | Provedení izolace proti zemní vlhkosti pásy přitavením svislé NAIP | m2 | 22.4 | 129.72 | 2905.73 | CS ÚRS 2021 02 |  | základní | 0.26 | 5.824 | 0.00039825 | 0.0089208 | 0 | 0 | 16 | K | 2 |  |  |  | ROZPOCET | 2905.73 | 0 | 0 | 0 | 0 | 1 | 2905.73 | 16 | -1786805659
| PP |  | Provedení izolace proti zemní vlhkosti pásy přitavením NAIP na ploše svislé S | [14 empty] | PP | 2
| VV |  | 4*2,8*2 |  | 22.4 | [12 empty] | VV | 2 | 2 | True | 1 | ROZPOCET
90 | M | 62832001 | pás asfaltový natavitelný oxidovaný tl 3,5mm typu V60 S35 s vložkou ze skleněné rohože, s jemnozrnným minerálním posypem | m2 | 26.88 | 73.9 | 1986.43 | CS ÚRS 2021 02 |  | základní | 0 | 0 | 0.0048 | 0.12902 | 0 | 0 | 32 | M | 2 |  |  |  | ROZPOCET | 1986.43 | 0 | 0 | 0 | 0 | 1 | 1986.43 | 16 | -597468636
| PP |  | pás asfaltový natavitelný oxidovaný tl 3,5mm typu V60 S35 s vložkou ze skleněné rohože, s jemnozrnným minerálním posypem | [14 empty] | PP | 2
| VV |  | 4*2,8*2 |  | 22.4 | [12 empty] | VV | 2 | 2 | True | 1 | ROZPOCET
| VV |  | 22,4*1,2 'Přepočtené koeficientem množství |  | 26.88 | [12 empty] | VV | 2 | 2 | False | 1 | ROZPOCET
91 | K | 711161273 | Provedení izolace proti zemní vlhkosti svislé z nopové fólie | m2 | 22.4 | 62.23 | 1393.95 | CS ÚRS 2021 02 |  | základní | 0.097 | 2.1728 | 4e-05 | 0.000896 | 0 | 0 | 16 | K | 2 |  |  |  | ROZPOCET | 1393.95 | 0 | 0 | 0 | 0 | 1 | 1393.95 | 16 | 599413636
| PP |  | Provedení izolace proti zemní vlhkosti nopovou fólií na ploše svislé S z nopové fólie | [14 empty] | PP | 2
| VV |  | 4*2,8*2 |  | 22.4 | [12 empty] | VV | 2 | 2 | True | 1 | ROZPOCET
92 | M | 28323005 | fólie profilovaná (nopová) drenážní HDPE s výškou nopů 8mm | m2 | 26.88 | 36.1 | 970.37 | CS ÚRS 2021 02 |  | základní | 0 | 0 | 0.0003 | 0.008064 | 0 | 0 | 32 | M | 2 |  |  |  | ROZPOCET | 970.37 | 0 | 0 | 0 | 0 | 1 | 970.37 | 16 | 161120033
| PP |  | fólie profilovaná (nopová) drenážní HDPE s výškou nopů 8mm | [14 empty] | PP | 2
| VV |  | 4*2,8*2 |  | 22.4 | [12 empty] | VV | 2 | 2 | True | 1 | ROZPOCET
| VV |  | 22,4*1,2 'Přepočtené koeficientem množství |  | 26.88 | [12 empty] | VV | 2 | 2 | False | 1 | ROZPOCET
93 | K | 711491176 | Připevnění doplňků izolace proti vodě ukončovací lištou | m | 13.6 | 38.32 | 521.15 | CS ÚRS 2021 02 |  | základní | 0.05 | 0.68 | 4e-05 | 0.000544 | 0 | 0 | 16 | K | 2 |  |  |  | ROZPOCET | 521.15 | 0 | 0 | 0 | 0 | 1 | 521.15 | 16 | 1836517933
| PP |  | Provedení doplňků izolace proti vodě textilií připevnění izolace ukončovací lištou | [14 empty] | PP | 2
| VV |  | 4*3,6-0,8 |  | 13.6 | [12 empty] | VV | 2 | 2 | True | 1 | ROZPOCET
94 | M | 28323009 | lišta ukončovací pro drenážní fólie profilované tl 8mm | m | 13.6 | 66.9 | 909.84 | CS ÚRS 2021 02 |  | základní | 0 | 0 | 0.00012 | 0.001632 | 0 | 0 | 32 | M | 2 |  |  |  | ROZPOCET | 909.84 | 0 | 0 | 0 | 0 | 1 | 909.84 | 16 | 385222441
| PP |  | lišta ukončovací pro drenážní fólie profilované tl 8mm | [14 empty] | PP | 2
| VV |  | 4*3,6-0,8 |  | 13.6 | [12 empty] | VV | 2 | 2 | True | 1 | ROZPOCET
| D | 713 | Izolace tepelné |  |  |  | 7168.78 |  |  |  |  | 2.156 |  | 0.13116 |  | 0 | 2 | D | 1 |  |  |  | ROZPOCET | [6 empty] | 7168.78
95 | K | 713151141 | Montáž izolace tepelné střech šikmých parotěsné reflexní tl do 5 mm | m2 | 24.5 | 78.08 | 1912.96 | CS ÚRS 2021 02 |  | základní | 0.088 | 2.156 | 1.3997e-05 | 0.00034291 | 0 | 0 | 16 | K | 2 |  |  |  | ROZPOCET | 1912.96 | 0 | 0 | 0 | 0 | 1 | 1912.96 | 16 | 1907093002
| PP |  | Montáž tepelné izolace střech šikmých rohožemi, pásy, deskami (izolační materiál ve specifikaci) připevněné sponkami reflexní pod krokve parotěsná , tloušťka izolace do 5 mm | [14 empty] | PP | 2
| VV |  | 3,5*3,5*2 |  | 24.5 | [12 empty] | VV | 2 | 2 | True | 1 | ROZPOCET
96 | M | 28355300 | pás podstřešní parotěsný tepelně izolační s reflexní Al vrstvou tl 4mm tepelného odporu 0,53 | m2 | 12.863 | 64.6 | 830.95 | CS ÚRS 2021 02 |  | základní | 0 | 0 | 0.00017 | 0.0021867 | 0 | 0 | 32 | M | 2 |  |  |  | ROZPOCET | 830.95 | 0 | 0 | 0 | 0 | 1 | 830.95 | 16 | 134304970
| PP |  | pás podstřešní parotěsný tepelně izolační s reflexní Al vrstvou tl 4mm tepelného odporu 0,53 | [14 empty] | PP | 2
| VV |  | 3,5*3,5 |  | 12.25 | [12 empty] | VV | 2 | 2 | True | 1 | ROZPOCET
| VV |  | 12,25*1,05 'Přepočtené koeficientem množství |  | 12.863 | [12 empty] | VV | 2 | 2 | False | 1 | ROZPOCET
97 | M | 63141195 | deska tepelně izolační minerální do šikmých střech a stěn λ=0,035-0,038 tl 200mm | m2 | 12.863 | 344 | 4424.87 | CS ÚRS 2021 02 |  | základní | 0 | 0 | 0.01 | 0.12863 | 0 | 0 | 32 | M | 2 |  |  |  | ROZPOCET | 4424.87 | 0 | 0 | 0 | 0 | 1 | 4424.87 | 16 | -119628772
| PP |  | deska tepelně izolační minerální do šikmých střech a stěn λ=0,035-0,038 tl 200mm | [14 empty] | PP | 2
| VV |  | 3,5*3,5 |  | 12.25 | [12 empty] | VV | 2 | 2 | True | 1 | ROZPOCET
| VV |  | 12,25*1,05 'Přepočtené koeficientem množství |  | 12.863 | [12 empty] | VV | 2 | 2 | False | 1 | ROZPOCET
| D | 762 | Konstrukce tesařské |  |  |  | 17618.04 |  |  |  |  | 18.684 |  | 0.46061 |  | 0 | 2 | D | 1 |  |  |  | ROZPOCET | [6 empty] | 17618.04
98 | K | 762332131 | Montáž vázaných kcí krovů pravidelných z hraněného řeziva průřezové pl do 120 cm2 | m | 18 | 174.17 | 3135.06 | CS ÚRS 2021 02 |  | základní | 0.354 | 6.372 | 0 | 0 | 0 | 0 | 16 | K | 2 |  |  |  | ROZPOCET | 3135.06 | 0 | 0 | 0 | 0 | 1 | 3135.06 | 16 | -169925420
| PP |  | Montáž vázaných konstrukcí krovů střech pultových, sedlových, valbových, stanových čtvercového nebo obdélníkového půdorysu z řeziva hraněného průřezové plochy do 120 cm2 | [14 empty] | PP | 2
| VV |  | 5*3,6 |  | 18 | [12 empty] | VV | 2 | 2 | True | 1 | ROZPOCET
99 | M | 60512126 | hranol stavební řezivo průřezu do 120cm2 dl 6-8m | m3 | 0.64 | 9510 | 6086.4 | CS ÚRS 2021 02 |  | základní | 0 | 0 | 0.55 | 0.352 | 0 | 0 | 32 | M | 2 |  |  |  | ROZPOCET | 6086.4 | 0 | 0 | 0 | 0 | 1 | 6086.4 | 16 | 570303331
| PP |  | hranol stavební řezivo průřezu do 120cm2 dl 6-8m | [14 empty] | PP | 2
| VV |  | 5*8*0,1*0,08*2 |  | 0.64 | [12 empty] | VV | 2 | 2 | True | 1 | ROZPOCET
100 | K | 762342214 | Montáž laťování na střechách jednoduchých sklonu do 60° osové vzdálenosti přes 150 do 360 mm | m2 | 12.96 | 63.2 | 819.07 | CS ÚRS 2021 02 |  | základní | 0.135 | 1.7496 | 0 | 0 | 0 | 0 | 16 | K | 2 |  |  |  | ROZPOCET | 819.07 | 0 | 0 | 0 | 0 | 1 | 819.07 | 16 | 1147798233
| PP |  | Bednění a laťování montáž laťování střech jednoduchých sklonu do 60° při osové vzdálenosti latí přes 150 do 360 mm | [14 empty] | PP | 2
| VV |  | 3,6*3,6 |  | 12.96 | [12 empty] | VV | 2 | 2 | True | 1 | ROZPOCET
101 | M | 60514114 | řezivo jehličnaté lať impregnovaná dl 4 m | m3 | 0.046 | 7920 | 364.32 | CS ÚRS 2021 02 |  | základní | 0 | 0 | 0.55 | 0.0253 | 0 | 0 | 32 | M | 2 |  |  |  | ROZPOCET | 364.32 | 0 | 0 | 0 | 0 | 1 | 364.32 | 16 | 1642019531
| PP |  | řezivo jehličnaté lať impregnovaná dl 4 m | [14 empty] | PP | 2
| VV |  | ((3,6/0,2)+1)*0,06*0,04 |  | 0.046 | [12 empty] | VV | 2 | 2 | True | 1 | ROZPOCET
102 | K | 762342441 | Montáž lišt trojúhelníkových sklonu do 60° | m | 18 | 14.04 | 252.72 | CS ÚRS 2021 02 |  | základní | 0.03 | 0.54 | 0 | 0 | 0 | 0 | 16 | K | 2 |  |  |  | ROZPOCET | 252.72 | 0 | 0 | 0 | 0 | 1 | 252.72 | 16 | 1197715096
| PP |  | Bednění a laťování montáž lišt trojúhelníkových | [14 empty] | PP | 2
| VV |  | 5*3,6 |  | 18 | [12 empty] | VV | 2 | 2 | True | 1 | ROZPOCET
103 | M | 60514103 | řezivo jehličnaté lať 30x50mm | m3 | 0.066 | 7480 | 493.68 | CS ÚRS 2021 02 |  | základní | 0 | 0 | 0.55 | 0.0363 | 0 | 0 | 32 | M | 2 |  |  |  | ROZPOCET | 493.68 | 0 | 0 | 0 | 0 | 1 | 493.68 | 16 | 1226543626
| PP |  | řezivo jehličnaté lať 30x50mm | [14 empty] | PP | 2
| VV |  | 5*8*0,03*0,05 |  | 0.06 | [12 empty] | VV | 2 | 2 | True | 1 | ROZPOCET
| VV |  | 0,06*1,1 'Přepočtené koeficientem množství |  | 0.066 | [12 empty] | VV | 2 | 2 | False | 1 | ROZPOCET
104 | K | 762842131 | Montáž podbíjení střech šikmých vnějšího přesahu š do 0,8 m z palubek | m | 14.4 | 340.47 | 4902.77 | CS ÚRS 2021 02 |  | základní | 0.696 | 10.0224 | 0 | 0 | 0 | 0 | 16 | K | 2 |  |  |  | ROZPOCET | 4902.77 | 0 | 0 | 0 | 0 | 1 | 4902.77 | 16 | 1209840116
| PP |  | Montáž podbíjení střech šikmých, vnějšího přesahu šířky do 0,8 m (pouze pro prkna přibíjená rovnoběžně s krokvemi) z hoblovaných prken z palubek | [14 empty] | PP | 2
| VV |  | 4*3,6 |  | 14.4 | [12 empty] | VV | 2 | 2 | True | 1 | ROZPOCET
105 | M | 61191120 | palubky obkladové smrk profil klasický 12,5x96mm jakost A/B | m2 | 5.76 | 224 | 1290.24 | CS ÚRS 2021 02 |  | základní | 0 | 0 | 0.00735 | 0.042336 | 0 | 0 | 32 | M | 2 |  |  |  | ROZPOCET | 1290.24 | 0 | 0 | 0 | 0 | 1 | 1290.24 | 16 | -1845735181
| PP |  | palubky obkladové smrk profil klasický 12,5x96mm jakost A/B | [14 empty] | PP | 2
| VV |  | 4*3,6*0,3+4*3,6*0,1 |  | 5.76 | [12 empty] | VV | 2 | 2 | True | 1 | ROZPOCET
106 | K | 762395000 | Spojovací prostředky krovů, bednění, laťování, nadstřešních konstrukcí | m3 | 0.2 | 1368.91 | 273.78 | CS ÚRS 2021 02 |  | základní | 0 | 0 | 0.023368 | 0.0046736 | 0 | 0 | 16 | K | 2 |  |  |  | ROZPOCET | 273.78 | 0 | 0 | 0 | 0 | 1 | 273.78 | 16 | -1366504241
| PP |  | Spojovací prostředky krovů, bednění a laťování, nadstřešních konstrukcí svory, prkna, hřebíky, pásová ocel, vruty | [14 empty] | PP | 2
| VV |  | 0,2 |  | 0.2 | [12 empty] | VV | 2 | 2 | True | 1 | ROZPOCET
| D | 763 | Konstrukce suché výstavby |  |  |  | 11841.08 |  |  |  |  | 14.5981 |  | 0.11588 |  | 0 | 2 | D | 1 |  |  |  | ROZPOCET | [6 empty] | 11841.08
107 | K | 763131451 | SDK podhled deska 1xH2 12,5 bez izolace dvouvrstvá spodní kce profil CD+UD | m2 | 7.84 | 802.58 | 6292.23 | CS ÚRS 2021 02 |  | základní | 0.968 | 7.5891 | 0.012589 | 0.098696 | 0 | 0 | 16 | K | 2 |  |  |  | ROZPOCET | 6292.23 | 0 | 0 | 0 | 0 | 1 | 6292.23 | 16 | -1977453184
| PP |  | Podhled ze sádrokartonových desek dvouvrstvá zavěšená spodní konstrukce z ocelových profilů CD, UD jednoduše opláštěná deskou impregnovanou H2, tl. 12,5 mm, bez izolace | [14 empty] | PP | 2
| VV |  | 2,8*2,8 |  | 7.84 | [12 empty] | VV | 2 | 2 | True | 1 | ROZPOCET
108 | K | 763131613 | Montáž zavěšené jednovrstvé nosné konstrukce z profilů CD, UD SDK podhled | m2 | 7.84 | 545.94 | 4280.17 | CS ÚRS 2021 02 |  | základní | 0.894 | 7.009 | 0.00034141 | 0.0026767 | 0 | 0 | 16 | K | 2 |  |  |  | ROZPOCET | 4280.17 | 0 | 0 | 0 | 0 | 1 | 4280.17 | 16 | 1516288223
| PP |  | Podhled ze sádrokartonových desek montáž nosné konstrukce z profilů CD, UD jednovrstvé | [14 empty] | PP | 2
| VV |  | 2,8*2,8 |  | 7.84 | [12 empty] | VV | 2 | 2 | True | 1 | ROZPOCET
109 | M | 19111008 | hydroprofil CD | m | 19.6 | 46.9 | 919.24 | CS ÚRS 2021 02 |  | základní | 0 | 0 | 0.00054 | 0.010584 | 0 | 0 | 32 | M | 2 |  |  |  | ROZPOCET | 919.24 | 0 | 0 | 0 | 0 | 1 | 919.24 | 16 | 1404821293
| PP |  | hydroprofil CD | [14 empty] | PP | 2
| VV |  | 7*2,8 |  | 19.6 | [12 empty] | VV | 2 | 2 | True | 1 | ROZPOCET
110 | M | 19111007 | hydroprofil UD | m | 11.2 | 31.2 | 349.44 | CS ÚRS 2021 02 |  | základní | 0 | 0 | 0.00035 | 0.00392 | 0 | 0 | 32 | M | 2 |  |  |  | ROZPOCET | 349.44 | 0 | 0 | 0 | 0 | 1 | 349.44 | 16 | -701515791
| PP |  | hydroprofil UD | [14 empty] | PP | 2
| VV |  | 4*2,8 |  | 11.2 | [12 empty] | VV | 2 | 2 | True | 1 | ROZPOCET
| D | 764 | Konstrukce klempířské |  |  |  | 5443.68 |  |  |  |  | 5.069 |  | 0.030248 |  | 0 | 2 | D | 1 |  |  |  | ROZPOCET | [6 empty] | 5443.68
111 | K | 764501103 | Montáž žlabu podokapního půlkulatého | m | 7.2 | 167.66 | 1207.15 | CS ÚRS 2021 02 |  | základní | 0.245 | 1.764 | 0 | 0 | 0 | 0 | 16 | K | 2 |  |  |  | ROZPOCET | 1207.15 | 0 | 0 | 0 | 0 | 1 | 1207.15 | 16 | 781268009
| PP |  | Montáž žlabu podokapního půlkruhového žlabu | [14 empty] | PP | 2
| VV |  | 2*3,6 |  | 7.2 | [12 empty] | VV | 2 | 2 | True | 1 | ROZPOCET
112 | M | 55344180 | žlab půlkruhový podokapní Pz 250mm | m | 7.2 | 73.2 | 527.04 | CS ÚRS 2021 02 |  | základní | 0 | 0 | 0.00134 | 0.009648 | 0 | 0 | 32 | M | 2 |  |  |  | ROZPOCET | 527.04 | 0 | 0 | 0 | 0 | 1 | 527.04 | 16 | -1722320061
| PP |  | žlab půlkruhový podokapní Pz 250mm | [14 empty] | PP | 2
| VV |  | 2*3,6 |  | 7.2 | [12 empty] | VV | 2 | 2 | True | 1 | ROZPOCET
113 | K | 764501104 | Montáž čela pro podokapní půlkulatý žlab | kus | 4 | 102.65 | 410.6 | CS ÚRS 2021 02 |  | základní | 0.15 | 0.6 | 0 | 0 | 0 | 0 | 16 | K | 2 |  |  |  | ROZPOCET | 410.6 | 0 | 0 | 0 | 0 | 1 | 410.6 | 16 | 966719197
| PP |  | Montáž žlabu podokapního půlkruhového čela | [14 empty] | PP | 2
| VV |  | 2*2 |  | 4 | [12 empty] | VV | 2 | 2 | True | 1 | ROZPOCET
114 | M | 55344546 | čelo půlkulatého žlabu Pz 250mm | kus | 4 | 10.3 | 41.2 | CS ÚRS 2021 02 |  | základní | 0 | 0 | 0.00014 | 0.00056 | 0 | 0 | 32 | M | 2 |  |  |  | ROZPOCET | 41.2 | 0 | 0 | 0 | 0 | 1 | 41.2 | 16 | -266339278
| PP |  | čelo půlkulatého žlabu Pz 250mm | [14 empty] | PP | 2
| VV |  | 2*2 |  | 4 | [12 empty] | VV | 2 | 2 | True | 1 | ROZPOCET
115 | K | 764501105 | Montáž háku pro podokapní půlkulatý žlab | kus | 10 | 39.01 | 390.1 | CS ÚRS 2021 02 |  | základní | 0.057 | 0.57 | 0 | 0 | 0 | 0 | 16 | K | 2 |  |  |  | ROZPOCET | 390.1 | 0 | 0 | 0 | 0 | 1 | 390.1 | 16 | 1349906976
| PP |  | Montáž žlabu podokapního půlkruhového háku | [14 empty] | PP | 2
| VV |  | 2*5 |  | 10 | [12 empty] | VV | 2 | 2 | True | 1 | ROZPOCET
116 | M | 55344931 | hák žlabový hranatý Pz 280mm | kus | 10 | 47 | 470 | CS ÚRS 2021 02 |  | základní | 0 | 0 | 0.00065 | 0.0065 | 0 | 0 | 32 | M | 2 |  |  |  | ROZPOCET | 470 | 0 | 0 | 0 | 0 | 1 | 470 | 16 | -1912169540
| PP |  | hák žlabový hranatý Pz 280mm | [14 empty] | PP | 2
| VV |  | 2*5 |  | 10 | [12 empty] | VV | 2 | 2 | True | 1 | ROZPOCET
117 | K | 764501108 | Montáž kotlíku oválného (trychtýřového) pro podokapní žlab | kus | 1 | 273.72 | 273.72 | CS ÚRS 2021 02 |  | základní | 0.4 | 0.4 | 0 | 0 | 0 | 0 | 16 | K | 2 |  |  |  | ROZPOCET | 273.72 | 0 | 0 | 0 | 0 | 1 | 273.72 | 16 | 6966909
| PP |  | Montáž žlabu podokapního půlkruhového kotlíku | [14 empty] | PP | 2
| VV |  | 1 |  | 1 | [12 empty] | VV | 2 | 2 | True | 1 | ROZPOCET
118 | M | 55344241 | kotlík závěsný půlkulatý Pz 250x80mm | kus | 1 | 88.1 | 88.1 | CS ÚRS 2021 02 |  | základní | 0 | 0 | 0.00271 | 0.00271 | 0 | 0 | 32 | M | 2 |  |  |  | ROZPOCET | 88.1 | 0 | 0 | 0 | 0 | 1 | 88.1 | 16 | -1335865100
| PP |  | kotlík závěsný půlkulatý Pz 250x80mm | [14 empty] | PP | 2
| VV |  | 1 |  | 1 | [12 empty] | VV | 2 | 2 | True | 1 | ROZPOCET
119 | K | 764508131 | Montáž kruhového svodu | m | 5 | 147.13 | 735.65 | CS ÚRS 2021 02 |  | základní | 0.215 | 1.075 | 0 | 0 | 0 | 0 | 16 | K | 2 |  |  |  | ROZPOCET | 735.65 | 0 | 0 | 0 | 0 | 1 | 735.65 | 16 | 600375885
| PP |  | Montáž svodu kruhového, průměru svodu | [14 empty] | PP | 2
| VV |  | 2*2,5 |  | 5 | [12 empty] | VV | 2 | 2 | True | 1 | ROZPOCET
120 | M | 55344200 | svod kruhový Pz 80mm | m | 5 | 79 | 395 | CS ÚRS 2021 02 |  | základní | 0 | 0 | 0.00155 | 0.00775 | 0 | 0 | 32 | M | 2 |  |  |  | ROZPOCET | 395 | 0 | 0 | 0 | 0 | 1 | 395 | 16 | 1222691108
| PP |  | svod kruhový Pz 80mm | [14 empty] | PP | 2
| VV |  | 2*2,5 |  | 5 | [12 empty] | VV | 2 | 2 | True | 1 | ROZPOCET
121 | K | 764508132 | Montáž objímky kruhového svodu | kus | 6 | 54.74 | 328.44 | CS ÚRS 2021 02 |  | základní | 0.08 | 0.48 | 0 | 0 | 0 | 0 | 16 | K | 2 |  |  |  | ROZPOCET | 328.44 | 0 | 0 | 0 | 0 | 1 | 328.44 | 16 | 1653345461
| PP |  | Montáž svodu kruhového, průměru objímek | [14 empty] | PP | 2
| VV |  | 2*3 |  | 6 | [12 empty] | VV | 2 | 2 | True | 1 | ROZPOCET
122 | M | 55344329 | objímka svodu Pz 80mm trn 150mm | kus | 6 | 32.3 | 193.8 | CS ÚRS 2021 02 |  | základní | 0 | 0 | 0.00025 | 0.0015 | 0 | 0 | 32 | M | 2 |  |  |  | ROZPOCET | 193.8 | 0 | 0 | 0 | 0 | 1 | 193.8 | 16 | 2016229077
| PP |  | objímka svodu Pz 80mm trn 150mm | [14 empty] | PP | 2
| VV |  | 2*3 |  | 6 | [12 empty] | VV | 2 | 2 | True | 1 | ROZPOCET
123 | K | 764508135 | Montáž výtokového kolena kruhového svodu | kus | 2 | 54.44 | 108.88 | CS ÚRS 2021 02 |  | základní | 0.09 | 0.18 | 0 | 0 | 0 | 0 | 16 | K | 2 |  |  |  | ROZPOCET | 108.88 | 0 | 0 | 0 | 0 | 1 | 108.88 | 16 | 170958592
| PP |  | Montáž svodu kruhového, průměru kolen výtokových | [14 empty] | PP | 2
| VV |  | 1+1 |  | 2 | [12 empty] | VV | 2 | 2 | True | 1 | ROZPOCET
124 | M | 55344793 | koleno výtokové tvar V Pz 80mm | kus | 2 | 137 | 274 | CS ÚRS 2021 02 |  | základní | 0 | 0 | 0.00079 | 0.00158 | 0 | 0 | 32 | M | 2 |  |  |  | ROZPOCET | 274 | 0 | 0 | 0 | 0 | 1 | 274 | 16 | -76850632
| PP |  | koleno výtokové tvar V Pz 80mm | [14 empty] | PP | 2
| VV |  | 1+1 |  | 2 | [12 empty] | VV | 2 | 2 | True | 1 | ROZPOCET
| D | 765 | Krytina skládaná |  |  |  | 16086.99 |  |  |  |  | 9.9 |  | 0.5689 |  | 0 | 2 | D | 1 |  |  |  | ROZPOCET | [6 empty] | 16086.99
125 | K | 765121014 | Montáž krytiny betonové sklonu do 30° na sucho přes 8 do 10 ks/m2 | m2 | 12.96 | 261.52 | 3389.3 | CS ÚRS 2021 02 |  | základní | 0.44 | 5.7024 | 0 | 0 | 0 | 0 | 16 | K | 2 |  |  |  | ROZPOCET | 3389.3 | 0 | 0 | 0 | 0 | 1 | 3389.3 | 16 | 343221757
| PP |  | Montáž krytiny betonové sklonu do 30° drážkové na sucho, počet kusů přes 8 do 10 ks/m2 | [14 empty] | PP | 2
| VV |  | 3,6*3,6 |  | 12.96 | [12 empty] | VV | 2 | 2 | True | 1 | ROZPOCET
126 | M | 59244465 | taška betonová hladká symetrická základní 1/1 | kus | 90 | 38.5 | 3465 | CS ÚRS 2021 02 |  | základní | 0 | 0 | 0.0043 | 0.387 | 0 | 0 | 32 | M | 2 |  |  |  | ROZPOCET | 3465 | 0 | 0 | 0 | 0 | 1 | 3465 | 16 | -1393253362
| PP |  | taška betonová hladká symetrická základní 1/1 | [14 empty] | PP | 2
| VV |  | ((3,6*3,6)/(0,3*0,4))-2*9 |  | 90 | [12 empty] | VV | 2 | 2 | True | 1 | ROZPOCET
127 | M | 59244056 | taška betonová okrajová pravá velmi hladká s povrchovou úpravou se zvýšenou ochranou | kus | 9 | 188 | 1692 | CS ÚRS 2021 02 |  | základní | 0 | 0 | 0.0073 | 0.0657 | 0 | 0 | 32 | M | 2 |  |  |  | ROZPOCET | 1692 | 0 | 0 | 0 | 0 | 1 | 1692 | 16 | -203553034
| PP |  | taška betonová okrajová pravá velmi hladká s povrchovou úpravou se zvýšenou ochranou | [14 empty] | PP | 2
| VV |  | 3,6/0,4 |  | 9 | [12 empty] | VV | 2 | 2 | True | 1 | ROZPOCET
128 | M | 59244417 | taška betonová okrajová levá velmi hladká s povrchovou úpravou se zvýšenou ochranou | kus | 9 | 188 | 1692 | CS ÚRS 2021 02 |  | základní | 0 | 0 | 0.0073 | 0.0657 | 0 | 0 | 32 | M | 2 |  |  |  | ROZPOCET | 1692 | 0 | 0 | 0 | 0 | 1 | 1692 | 16 | 857985308
| PP |  | taška betonová okrajová levá velmi hladká s povrchovou úpravou se zvýšenou ochranou | [14 empty] | PP | 2
| VV |  | 3,6/0,4 |  | 9 | [12 empty] | VV | 2 | 2 | True | 1 | ROZPOCET
129 | K | 765121202 | Montáž krytiny betonové okapní větrací mřížka | m | 7.2 | 75.86 | 546.19 | CS ÚRS 2021 02 |  | základní | 0.126 | 0.9072 | 1.4e-05 | 0.0001008 | 0 | 0 | 16 | K | 2 |  |  |  | ROZPOCET | 546.19 | 0 | 0 | 0 | 0 | 1 | 546.19 | 16 | -2046719302
| PP |  | Montáž krytiny betonové okapové hrany s větrací mřížkou | [14 empty] | PP | 2
| VV |  | 2*3,6 |  | 7.2 | [12 empty] | VV | 2 | 2 | True | 1 | ROZPOCET
130 | M | 59244033 | mřížka větrací střešní krytiny | m | 7.2 | 23.7 | 170.64 | CS ÚRS 2021 02 |  | základní | 0 | 0 | 0.0002 | 0.00144 | 0 | 0 | 32 | M | 2 |  |  |  | ROZPOCET | 170.64 | 0 | 0 | 0 | 0 | 1 | 170.64 | 16 | -168183822
| PP |  | mřížka větrací střešní krytiny | [14 empty] | PP | 2
| VV |  | 2*3,6 |  | 7.2 | [12 empty] | VV | 2 | 2 | True | 1 | ROZPOCET
131 | K | 765121251 | Montáž krytiny betonové hřeben na sucho s větracím pásem | m | 3.6 | 546.84 | 1968.62 | CS ÚRS 2021 02 |  | základní | 0.774 | 2.7864 | 0.0013285 | 0.0047826 | 0 | 0 | 16 | K | 2 |  |  |  | ROZPOCET | 1968.62 | 0 | 0 | 0 | 0 | 1 | 1968.62 | 16 | 1623177939
| PP |  | Montáž krytiny betonové hřebene na sucho vkládaným větracím pásem | [14 empty] | PP | 2
| VV |  | 3,6 |  | 3.6 | [12 empty] | VV | 2 | 2 | True | 1 | ROZPOCET
132 | M | 59244384 | taška betonová rovný profil hladká hřebenáč s jednou příchytkou | kus | 9 | 148 | 1332 | CS ÚRS 2021 02 |  | základní | 0 | 0 | 0.0045 | 0.0405 | 0 | 0 | 32 | M | 2 |  |  |  | ROZPOCET | 1332 | 0 | 0 | 0 | 0 | 1 | 1332 | 16 | 692660972
| PP |  | taška betonová rovný profil hladká hřebenáč s jednou příchytkou | [14 empty] | PP | 2
| VV |  | 3,6/0,4 |  | 9 | [12 empty] | VV | 2 | 2 | True | 1 | ROZPOCET
133 | M | 59244003 | pás větrací hřebene a nároží vrapovaný s kovovou výztužnou mřížkou, lepící proužky, 1 role/5 m | m | 3.6 | 252 | 907.2 | CS ÚRS 2021 02 |  | základní | 0 | 0 | 0.0004 | 0.00144 | 0 | 0 | 32 | M | 2 |  |  |  | ROZPOCET | 907.2 | 0 | 0 | 0 | 0 | 1 | 907.2 | 16 | 1393841131
| PP |  | pás větrací hřebene a nároží vrapovaný s kovovou výztužnou mřížkou, lepící proužky, 1 role/5 m | [14 empty] | PP | 2
| VV |  | 3,6 |  | 3.6 | [12 empty] | VV | 2 | 2 | True | 1 | ROZPOCET
134 | K | 765191051 | Montáž pojistné hydroizolační nebo parotěsné fólie hřebene větrané střechy | m | 4 | 74.89 | 299.56 | CS ÚRS 2021 02 |  | základní | 0.126 | 0.504 | 0 | 0 | 0 | 0 | 16 | K | 2 |  |  |  | ROZPOCET | 299.56 | 0 | 0 | 0 | 0 | 1 | 299.56 | 16 | 267539005
| PP |  | Montáž pojistné hydroizolační nebo parotěsné fólie hřebene nebo nároží, střechy větrané | [14 empty] | PP | 2
| VV |  | 4 |  | 4 | [12 empty] | VV | 2 | 2 | True | 1 | ROZPOCET
135 | M | 28329324 | fólie kontaktní difuzně propustná pro doplňkovou hydroizolační vrstvu, třívrstvá mikroporézní PP 130-135g/m2 | m2 | 14.904 | 41.9 | 624.48 | CS ÚRS 2021 02 |  | základní | 0 | 0 | 0.00015 | 0.0022356 | 0 | 0 | 32 | M | 2 |  |  |  | ROZPOCET | 624.48 | 0 | 0 | 0 | 0 | 1 | 624.48 | 16 | -140554265
| PP |  | fólie kontaktní difuzně propustná pro doplňkovou hydroizolační vrstvu, třívrstvá mikroporézní PP 130-135g/m2 | [14 empty] | PP | 2
| VV |  | 3,6*3,6 |  | 12.96 | [12 empty] | VV | 2 | 2 | True | 1 | ROZPOCET
| VV |  | 12,96*1,15 'Přepočtené koeficientem množství |  | 14.904 | [12 empty] | VV | 2 | 2 | False | 1 | ROZPOCET
| D | 767 | Konstrukce zámečnické |  |  |  | 32020.54 |  |  |  |  | 8.8152 |  | 0.55271 |  | 0 | 2 | D | 1 |  |  |  | ROZPOCET | [6 empty] | 32020.54
136 | K | 767590120 | Montáž podlahového roštu šroubovaného | kg | 313 | 34.59 | 10826.67 | CS ÚRS 2021 02 |  | základní | 0.024 | 7.512 | 4.7e-05 | 0.014711 | 0 | 0 | 16 | K | 2 |  |  |  | ROZPOCET | 10826.67 | 0 | 0 | 0 | 0 | 1 | 10826.67 | 16 | -1733044951
| PP |  | Montáž podlahových konstrukcí podlahových roštů, podlah připevněných šroubováním | [14 empty] | PP | 2
| VV |  | 178+9*15 |  | 313 | [12 empty] | VV | 2 | 2 | True | 1 | ROZPOCET
137 | M | 13010816 | ocel profilová jakost S235JR (11 375) průřez U (UPN) 100 | t | 0.178 | 36600 | 6514.8 | CS ÚRS 2021 02 |  | základní | 0 | 0 | 1 | 0.178 | 0 | 0 | 32 | M | 2 |  |  |  | ROZPOCET | 6514.8 | 0 | 0 | 0 | 0 | 1 | 6514.8 | 16 | 904230243
| PP |  | ocel profilová jakost S235JR (11 375) průřez U (UPN) 100 | [14 empty] | PP | 2
| VV |  | 4*2,8*10,6/1000+2*2,8*10,6/1000 |  | 0.178 | [12 empty] | VV | 2 | 2 | True | 1 | ROZPOCET
138 | M | 55347077 | rošt podlahový svařovaný žárově zinkovaný velikost 40/3mm 1000x1000mm | kus | 9 | 1570 | 14130 | CS ÚRS 2021 02 |  | základní | 0 | 0 | 0.04 | 0.36 | 0 | 0 | 32 | M | 2 |  |  |  | ROZPOCET | 14130 | 0 | 0 | 0 | 0 | 1 | 14130 | 16 | 1604273492
| PP |  | rošt podlahový svařovaný žárově zinkovaný velikost 40/3mm 1000x1000mm | [14 empty] | PP | 2
| VV |  | 3*3 |  | 9 | [12 empty] | VV | 2 | 2 | True | 1 | ROZPOCET
139 | K | 767590190 | Příplatek k montáži podlahového roštu za vyřezání a úpravu otvoru v podlaze | kus | 2 | 71.62 | 143.24 | CS ÚRS 2021 02 |  | základní | 0.17 | 0.34 | 0 | 0 | 0 | 0 | 16 | K | 2 |  |  |  | ROZPOCET | 143.24 | 0 | 0 | 0 | 0 | 1 | 143.24 | 16 | 1571723598
| PP |  | Montáž podlahových konstrukcí podlahových roštů, podlah připevněných Příplatek k cenám za vyřezání a úpravu otvoru | [14 empty] | PP | 2
| VV |  | 2 |  | 2 | [12 empty] | VV | 2 | 2 | True | 1 | ROZPOCET
140 | K | 767590192 | Příplatek k montáži podlahového roštu za úpravu roštu ( krácení ) | m | 5.6 | 72.47 | 405.83 | CS ÚRS 2021 02 |  | základní | 0.172 | 0.9632 | 0 | 0 | 0 | 0 | 16 | K | 2 |  |  |  | ROZPOCET | 405.83 | 0 | 0 | 0 | 0 | 1 | 405.83 | 16 | 1001023217
| PP |  | Montáž podlahových konstrukcí podlahových roštů, podlah připevněných Příplatek k cenám za úpravu roštů (krácení) | [14 empty] | PP | 2
| VV |  | 2,8+2,8 |  | 5.6 | [12 empty] | VV | 2 | 2 | True | 1 | ROZPOCET
| D | 771 | Podlahy z dlaždic |  |  |  | 15926.24 |  |  |  |  | 9.5788 |  | 0.25725 |  | 0 | 2 | D | 1 |  |  |  | ROZPOCET | [6 empty] | 15926.24
141 | K | 771574263 | Montáž podlah keramických pro mechanické zatížení protiskluzných lepených flexibilním lepidlem přes 9 do 12 ks/m2 | m2 | 7.84 | 595.87 | 4671.62 | CS ÚRS 2021 02 |  | základní | 0.741 | 5.8094 | 0.00689 | 0.054018 | 0 | 0 | 16 | K | 2 |  |  |  | ROZPOCET | 4671.62 | 0 | 0 | 0 | 0 | 1 | 4671.62 | 16 | 1886181593
| PP |  | Montáž podlah z dlaždic keramických lepených flexibilním lepidlem maloformátových pro vysoké mechanické zatížení protiskluzných nebo reliéfních (bezbariérových) přes 9 do 12 ks/m2 | [14 empty] | PP | 2
| VV |  | 2,8*2,8 |  | 7.84 | [12 empty] | VV | 2 | 2 | True | 1 | ROZPOCET
142 | M | 59761409 | dlažba keramická slinutá protiskluzná do interiéru i exteriéru pro vysoké mechanické namáhání přes 9 do 12ks/m2 | m2 | 9.055 | 416 | 3766.88 | CS ÚRS 2021 02 |  | základní | 0 | 0 | 0.0192 | 0.17386 | 0 | 0 | 32 | M | 2 |  |  |  | ROZPOCET | 3766.88 | 0 | 0 | 0 | 0 | 1 | 3766.88 | 16 | 93168368
| PP |  | dlažba keramická slinutá protiskluzná do interiéru i exteriéru pro vysoké mechanické namáhání přes 9 do 12ks/m2 | [14 empty] | PP | 2
| VV |  | 2,8*2,8*1,05 |  | 8.232 | [12 empty] | VV | 2 | 2 | True | 1 | ROZPOCET
| VV |  | 8,232*1,1 'Přepočtené koeficientem množství |  | 9.055 | [12 empty] | VV | 2 | 2 | False | 1 | ROZPOCET
143 | K | 771577114 | Příplatek k montáži podlah keramických lepených flexibilním lepidlem za spárování tmelem dvousložkovým | m2 | 7.84 | 57.48 | 450.64 | CS ÚRS 2021 02 |  | základní | 0.1 | 0.784 | 0 | 0 | 0 | 0 | 16 | K | 2 |  |  |  | ROZPOCET | 450.64 | 0 | 0 | 0 | 0 | 1 | 450.64 | 16 | -2073229032
| PP |  | Montáž podlah z dlaždic keramických lepených flexibilním lepidlem Příplatek k cenám za dvousložkový spárovací tmel | [14 empty] | PP | 2
| VV |  | 2,8*2,8 |  | 7.84 | [12 empty] | VV | 2 | 2 | True | 1 | ROZPOCET
144 | K | 771474112 | Montáž soklů z dlaždic keramických rovných flexibilní lepidlo v přes 65 do 90 mm | m | 11.2 | 119.63 | 1339.86 | CS ÚRS 2021 02 |  | základní | 0.19 | 2.128 | 0.000428 | 0.0047936 | 0 | 0 | 16 | K | 2 |  |  |  | ROZPOCET | 1339.86 | 0 | 0 | 0 | 0 | 1 | 1339.86 | 16 | 1627722628
| PP |  | Montáž soklů z dlaždic keramických lepených flexibilním lepidlem rovných, výšky přes 65 do 90 mm | [14 empty] | PP | 2
| VV |  | 4*2,8 |  | 11.2 | [12 empty] | VV | 2 | 2 | True | 1 | ROZPOCET
145 | M | 59761338 | sokl-dlažba keramická slinutá hladká do interiéru i exteriéru 445x85mm | kus | 26 | 179 | 4654 | CS ÚRS 2021 02 |  | základní | 0 | 0 | 0.0009 | 0.0234 | 0 | 0 | 32 | M | 2 |  |  |  | ROZPOCET | 4654 | 0 | 0 | 0 | 0 | 1 | 4654 | 16 | 816369477
| PP |  | sokl-dlažba keramická slinutá hladká do interiéru i exteriéru 445x85mm | [14 empty] | PP | 2
| VV |  | 26 |  | 26 | [12 empty] | VV | 2 | 2 | True | 1 | ROZPOCET
146 | K | 771161011 | Montáž profilu dilatační spáry bez izolace v rovině dlažby | m | 2.8 | 29.89 | 83.69 | CS ÚRS 2021 02 |  | základní | 0.052 | 0.1456 | 0 | 0 | 0 | 0 | 16 | K | 2 |  |  |  | ROZPOCET | 83.69 | 0 | 0 | 0 | 0 | 1 | 83.69 | 16 | 936483116
| PP |  | Příprava podkladu před provedením dlažby montáž profilu dilatační spáry v rovině dlažby | [14 empty] | PP | 2
| VV |  | 2,8 |  | 2.8 | [12 empty] | VV | 2 | 2 | True | 1 | ROZPOCET
147 | M | 59054163 | profil dilatační s bočními díly z PVC/CPE tl 8mm | m | 3.08 | 173 | 532.84 | CS ÚRS 2021 02 |  | základní | 0 | 0 | 0.00013 | 0.0004004 | 0 | 0 | 32 | M | 2 |  |  |  | ROZPOCET | 532.84 | 0 | 0 | 0 | 0 | 1 | 532.84 | 16 | 1797605038
| PP |  | profil dilatační s bočními díly z PVC/CPE tl 8mm | [14 empty] | PP | 2
| VV |  | 2,8 |  | 2.8 | [12 empty] | VV | 2 | 2 | True | 1 | ROZPOCET
| VV |  | 2,8*1,1 'Přepočtené koeficientem množství |  | 3.08 | [12 empty] | VV | 2 | 2 | False | 1 | ROZPOCET
148 | K | 771592011 | Čištění vnitřních ploch podlah nebo schodišť po položení dlažby chemickými prostředky | m2 | 17.36 | 24.58 | 426.71 | CS ÚRS 2021 02 |  | základní | 0.041 | 0.71176 | 4.5e-05 | 0.0007812 | 0 | 0 | 16 | K | 2 |  |  |  | ROZPOCET | 426.71 | 0 | 0 | 0 | 0 | 1 | 426.71 | 16 | -1595334048
| PP |  | Čištění vnitřních ploch po položení dlažby podlah nebo schodišť chemickými prostředky | [14 empty] | PP | 2
| VV |  | 2,8*2,8+11,2*0,85 |  | 17.36 | [12 empty] | VV | 2 | 2 | True | 1 | ROZPOCET
| D | M | Práce a dodávky M |  |  |  | 40000 |  |  |  |  | 0.168 |  | 0 |  | 0 | 3 | D | 0 |  |  |  | ROZPOCET | [6 empty] | 40000
| D | 21-M | Elektromontáže |  |  |  | 40000 |  |  |  |  | 0.168 |  | 0 |  | 0 | 3 | D | 1 |  |  |  | ROZPOCET | [6 empty] | 40000
149 | K | R006 | Kompletní dodávka a montáž elektro, tzn. připojení k síti, elektrorozvaděč, jističe, 1x světlo, 1x vypínač, 3x dvojzásuvka, kabelové vedení 3x1,5 a 3x2,5, lišty, zapojení ATS, revize, zaškolení atd. | kpl | 1 | 40000 | 40000 |  |  | základní | 0.168 | 0.168 | 0 | 0 | 0 | 0 | 64 | K | 2 |  |  |  | ROZPOCET | 40000 | 0 | 0 | 0 | 0 | 1 | 40000 | 64 | 157840175
| PP |  | Kompletní dodávka a montáž elektro, tzn. připojení k síti, elektrorozvaděč, jističe, 1x světlo, 1x vypínač, 3x dvojzásuvka, kbelové vedení 3x1,5 a 3x2,5, zapojení ATS, revize, zaškolení | [14 empty] | PP | 2
| VV |  | 1 |  | 1 | [12 empty] | VV | 2 | 2 | True | 1 | ROZPOCET
| D | VRN | Vedlejší rozpočtové náklady |  |  |  | 123000 |  |  |  |  | 0 |  | 0 |  | 0 | 5 | D | 0 |  |  |  | ROZPOCET | [6 empty] | 123000
| D | VRN1 | Průzkumné, geodetické a projektové práce |  |  |  | 45000 |  |  |  |  | 0 |  | 0 |  | 0 | 5 | D | 1 |  |  |  | ROZPOCET | [6 empty] | 45000
150 | K | 012103000 | Geodetické práce před výstavbou - vytyčení stavby | kpl | 1 | 10000 | 10000 | CS ÚRS 2020 02 |  | základní | 0 | 0 | 0 | 0 | 0 | 0 | 1024 | K | 2 |  |  |  | ROZPOCET | 10000 | 0 | 0 | 0 | 0 | 1 | 10000 | 1024 | -344873877
| PP |  | Geodetické práce před výstavbou | [14 empty] | PP | 2
| VV |  | 1 |  | 1 | [12 empty] | VV | 2 | 2 | True | 1 | ROZPOCET
151 | K | 012303000 | Geodetické práce po výstavbě - zaměření skutečného stavu | kpl | 1 | 15000 | 15000 | CS ÚRS 2020 02 |  | základní | 0 | 0 | 0 | 0 | 0 | 0 | 1024 | K | 2 |  |  |  | ROZPOCET | 15000 | 0 | 0 | 0 | 0 | 1 | 15000 | 1024 | 1571500447
| PP |  | Geodetické práce po výstavbě | [14 empty] | PP | 2
| VV |  | 1 |  | 1 | [12 empty] | VV | 2 | 2 | True | 1 | ROZPOCET
152 | K | 013254000 | Dokumentace skutečného provedení stavby | paré | 4 | 5000 | 20000 | CS ÚRS 2020 02 |  | základní | 0 | 0 | 0 | 0 | 0 | 0 | 1024 | K | 2 |  |  |  | ROZPOCET | 20000 | 0 | 0 | 0 | 0 | 1 | 20000 | 1024 | 1542119434
| PP |  | Dokumentace skutečného provedení stavby | [14 empty] | PP | 2
| VV |  | 4 |  | 4 | [12 empty] | VV | 2 | 2 | True | 1 | ROZPOCET
| D | VRN3 | Zařízení staveniště |  |  |  | 50000 |  |  |  |  | 0 |  | 0 |  | 0 | 5 | D | 1 |  |  |  | ROZPOCET | [6 empty] | 50000
153 | K | 032103000 | Zařízení staveniště | kpl | 1 | 10000 | 10000 | CS ÚRS 2020 02 |  | základní | 0 | 0 | 0 | 0 | 0 | 0 | 1024 | K | 2 |  |  |  | ROZPOCET | 10000 | 0 | 0 | 0 | 0 | 1 | 10000 | 1024 | 449542431
| PP |  | Náklady na stavební buňky | [14 empty] | PP | 2
| VV |  | 1 |  | 1 | [12 empty] | VV | 2 | 2 | True | 1 | ROZPOCET
154 | K | 032903000 | Náklady na odstávku vody | kpl | 1 | 20000 | 20000 | CS ÚRS 2020 02 |  | základní | 0 | 0 | 0 | 0 | 0 | 0 | 1024 | K | 2 |  |  |  | ROZPOCET | 20000 | 0 | 0 | 0 | 0 | 1 | 20000 | 1024 | -59491277
| PP |  | Náklady na vytyčení inženýrských sítí, včetně sond | [14 empty] | PP | 2
| VV |  | 1 |  | 1 | [12 empty] | VV | 2 | 2 | True | 1 | ROZPOCET
155 | K | 032903000 | Náklady na odstávku vody | kpl | 1 | 20000 | 20000 | CS ÚRS 2020 02 |  | základní | 0 | 0 | 0 | 0 | 0 | 0 | 1024 | K | 2 |  |  |  | ROZPOCET | 20000 | 0 | 0 | 0 | 0 | 1 | 20000 | 1024 | 548468894
| PP |  | Náklady na vytyčení inženýrských sítí, včetně sond | [14 empty] | PP | 2
| VV |  | 1 |  | 1 | [12 empty] | VV | 2 | 2 | True | 1 | ROZPOCET
| D | VRN4 | Inženýrská činnost |  |  |  | 13000 |  |  |  |  | 0 |  | 0 |  | 0 | 5 | D | 1 |  |  |  | ROZPOCET | [6 empty] | 13000
156 | K | 049103000 | Zajištění dopravně inženýrských rozhodnutí | kpl | 1 | 3000 | 3000 | CS ÚRS 2020 02 |  | základní | 0 | 0 | 0 | 0 | 0 | 0 | 1024 | K | 2 |  |  |  | ROZPOCET | 3000 | 0 | 0 | 0 | 0 | 1 | 3000 | 1024 | 176561156
| PP |  | Náklady vzniklé v souvislosti s realizací stavby | [14 empty] | PP | 2
| VV |  | 1 |  | 1 | [12 empty] | VV | 2 | 2 | True | 1 | ROZPOCET
157 | K | 0491030000 | Náklady na dopravní značení dle DIO | kpl | 1 | 10000 | 10000 | CS ÚRS 2020 02 |  | základní | 0 | 0 | 0 | 0 | 0 | 0 | 1024 | K | 2 |  |  |  | ROZPOCET | 10000 | 0 | 0 | 0 | 0 | 1 | 10000 | 1024 | 1833944510
| PP |  | Náklady vzniklé v souvislosti s realizací stavby | [14 empty] | PP | 2
| VV |  | 1 |  | 1 | [12 empty] | VV | 2 | 2 | True | 1 | ROZPOCET
| D | VRN6 | Územní vlivy |  |  |  | 10000 |  |  |  |  | 0 |  | 0 |  | 0 | 5 | D | 1 |  |  |  | ROZPOCET | [6 empty] | 10000
158 | K | 063503000 | Práce ve stísněném prostoru | kpl | 1 | 10000 | 10000 | CS ÚRS 2020 02 |  | základní | 0 | 0 | 0 | 0 | 0 | 0 | 1024 | K | 2 |  |  |  | ROZPOCET | 10000 | 0 | 0 | 0 | 0 | 1 | 10000 | 1024 | 1548688831
| PP |  | Práce ve stísněném prostoru | [14 empty] | PP | 2
| VV |  | 1 |  | 1 | [12 empty] | VV | 2 | 2 | True | 1 | ROZPOCET
| D | VRN9 | Ostatní náklady |  |  |  | 5000 |  |  |  |  | 0 |  | 0 |  | 0 | 5 | D | 1 |  |  |  | ROZPOCET | [6 empty] | 5000
159 | K | 092203000 | Náklady na zaškolení | kpl | 1 | 5000 | 5000 | CS ÚRS 2020 02 |  | základní | 0 | 0 | 0 | 0 | 0 | 0 | 1024 | K | 2 |  |  |  | ROZPOCET | 5000 | 0 | 0 | 0 | 0 | 1 | 5000 | 1024 | -77879025
| PP |  | Náklady na zaškolení | [14 empty] | PP | 2
| VV |  | 1 |  | 1 | [12 empty] | VV | 2 | 2 | True | 1 | ROZPOCET